## Folha Rosto
GERENCIA EXECUTIVA DE IMPLANTAÇÃO DE INVESTIMENTOS CORRENTES
PLANILHA DE QUANTIDADE DE PREÇOS
Titulo: | Obras civis e Montagens eletromecâncias para Reestruturação da Estação Ferroviária Pedro Nolasco | [16 empty] | N°. VALE: PQ-000G-00-8299 | [6 empty] | Folha: |  | 1 / 1
[18 empty] | Nº TAP: L-00362 | [6 empty] | Revisão: |  | 3
Revisão Folha | 0 | 1 | 2 | 3 | 4 | 5 | 6 | 7 | 8 | 9 | 10 | 11 | 12 | 13 | Revisão Folha | 0 | 1 | 2 | 3 | 4 | 5 | 6 | 7 | 8 | 9 | 10 | 11 | 12 | 13
1 | [14 empty] | 26 | bar: 0 to 3
2 | [14 empty] | 27
3 | [14 empty] | 28
4 | [14 empty] | 29
5 | [14 empty] | 30
6 | [14 empty] | 31
7 | [14 empty] | 32
8 | [14 empty] | 33
9 | [14 empty] | 34
10 | [14 empty] | 35
11 | [14 empty] | 36
12 | [14 empty] | 37
13 | [14 empty] | 38
14 | [14 empty] | 39
15 | [14 empty] | 40
16 | [14 empty] | 41
17 | [14 empty] | 42
18 | [14 empty] | 43
19 | [14 empty] | 44
20 | [14 empty] | 45
21 | [14 empty] | 46
22 | [14 empty] | 47
23 | [14 empty] | 48
24 | [14 empty] | 49
25 | [14 empty] | 50
Revisão | 0: Data; 3: Por; 7: Emissão; 10: Aprovação; 13: Descrição das Revisões
0 | 0: 2025-05-09; 3: AP-VALE; 7: D; 13: Para cotação
1 | 0: 2025-06-23; 3: JJO - Concremat; 7: D; 13: Alteração linha referência CMC Modular e 3.2.2.3.1
2 | 0: 2025-07-21; 3: HCA - Concremat; 7: D; 13: Inclusão das linhas 3.1.1.1.10, 3.1.1.1.11 e 7.3.2.1 e alateração de unidades
Tipos de Emissão de Documento
(A) Preliminar | 13: (E) Para Construção
(B) Para Aprovação | 13: (F) Conforme Comprado
(C) Para Conhecimento | 13: (G) Conforme Construído
(D) Para Cotação | 13: (H) Cancelado

## PQ
ORÇAMENTO DE INVESTIMENTO | [19 empty] | GERENCIA DE IMPLANTAÇÃO PROJETOS CORRENTES CORREDOR SUDESTE
EMPREENDIMENTO: | [19 empty] | N°. VALE: PQ-000G-00-8299
Obras civis e Montagens eletromecâncias para Reestruturação da Estação Ferroviária Pedro Nolasco | [19 empty] | REVISÃO / DATA: 3 - 04/09/2025
Nº TAP: L-00362
FOLHA: 1/1
ITEM | DESCRIÇÃO DAS ATIVIDADES | UNID. | CRITÉRIO DE MEDIÇÃO |  |  |  |  | USO GERAL | CWA-01 | CWA-02 | CWA-03 | CWA-04 | CWA-05 | CWA-06 | CWA-07 | CWA-08 | CWA-09 | CWA-10 | CWA-11 | QUANTIDADE TOTAL | PREÇO
[21 empty] | UNITÁRIO | TOTAL
1 | CANTEIRO E GERENCIAMENTO DE OBRA
1.1 | INSTALAÇÕES PROVISÓRIAS DE OBRAS
1.1.1 | CANTEIRO DE OBRAS
1.1.1.1 | Mobilização de MOD/MOI/Equipamentos e Construção do Canteiro de Obras | vb | CMS | C | 5 | 20 | 101 | 1 | 0 | 0 | 0 | 0 | 0 | 0 | 0 | 0 | 0 | 0 | 0 | 1
1.1.1.2 | Manutenção de Canteiro de Obras | vb/mês | CMS | C | 5 | 15 | 3 | 16.4333 | 0 | 0 | 0 | 0 | 0 | 0 | 0 | 0 | 0 | 0 | 0 | 16.4333
1.2.3.2 | Desmobilização de MOD/MOI/Equipamentos e Desmobilização do Canteiro de Obras | vb | CMS | C | 5 | 20 | 102 | 1 | 0 | 0 | 0 | 0 | 0 | 0 | 0 | 0 | 0 | 0 | 0 | 1
1.2 | GERENCIAMENTO DE OBRA, MOBILIZAÇÃO E DESMOBILIZAÇÃO DE PESSOAL E EQUIPAMENTOS
1.2.1 | ADMINSTRAÇÃO, GERENCIAMENTO DA OBRA E TOPOGRAFIA
1.2.1.1 | Administração Local | vb | CMS | C | 50 | 50 | 50 | 1 | 0 | 0 | 0 | 0 | 0 | 0 | 0 | 0 | 0 | 0 | 0 | 1
2 | ENGENHARIA
2.1 | ELABORAÇÃO DE DOCUMENTAÇÃO DE ENGENHARIA
2.1.1 | FORNECIMENTO DE DOCUMENTAÇÃO DE ENGENHARIA
2.1.1.1 | Fornecimento de engenharia detalhada completa, incluindo todos os sistemas, em metodologia BIM, inclusive fornecimento do modelo 3D inteligente, conforme normas e padrão Vale e emitido via GED VALE. | vb | CMS | E | 01 | 00 | 002 | 1 | 0 | 0 | 0 | 0 | 0 | 0 | 0 | 0 | 0 | 0 | 0 | 1
3 | OBRAS CIVIS, TERRAPLENAGEM, DRENAGEM, FERROVIA E PAVIMENTAÇÃO
3.1 | SERVIÇOS PRELIMINARES
3.1.1 | DESMONTES, DEMOLIÇÕES E REMOÇÕES
3.1.1.1 | DEMOLIÇÕES E DESMONTAGENS
3.1.1.1.1 | Demolição de alvenaria de tijolo, revestida ou não, sem reaproveitamento do material | m³ | CMS | C | 10 | 25 | 015 | 0 | 0 | 0 | 0 | 0 | 0 | 0 | 42.562 | 0 | 383.058 | 0 | 0 | 425.62
3.1.1.1.2 | Demolição de piso revestido ou não | m³ | CMS | C | 10 | 25 | 015 | 0 | 0 | 0 | 0 | 0 | 0 | 0 | 0 | 0 | 43.05 | 0 | 0 | 43.05
3.1.1.1.3 | Retirada de esquadrias | m² | CMS | C | 10 | 25 | 015 | 0 | 0 | 0 | 0 | 0 | 0 | 0 | 0 | 0 | 119 | 0 | 0 | 119
3.1.1.1.4 | Retirada de Divisórias tipo Eucatex, inclusive esquadrias | m² | CMS | C | 10 | 25 | 015 | 0 | 0 | 0 | 0 | 0 | 0 | 0 | 10.3995 | 0 | 58.9305 | 0 | 0 | 69.33
3.1.1.1.5 | Retirada de Divisórias de granito | m² | CMS | C | 10 | 25 | 015 | 0 | 0 | 0 | 0 | 0 | 0 | 0 | 0 | 0 | 33.6 | 0 | 0 | 33.6
3.1.1.1.6 | Retirada de Bancadas | m² | CMS | C | 10 | 25 | 015 | 0 | 0 | 0 | 0 | 0 | 0 | 0 | 0 | 0 | 14.27 | 0 | 0 | 14.27
3.1.1.1.7 | Retirada de Aparelhos Sanitários | un | CMS | C | 10 | 25 | 015 | 0 | 0 | 0 | 0 | 0 | 0 | 0 | 0 | 0 | 41 | 0 | 0 | 41
3.1.1.1.8 | Retirada de cobertura ( telhas, calhas, rufos e demais elementos de vedação) | m² | CMS | C | 10 | 25 | 015 | 0 | 1400 | 0 | 700 | 435 | 265 | 0 | 0 | 0 | 850 | 0 | 0 | 3650
3.1.1.1.9 | Retirada de gradil metálico | m² | CMS | C | 10 | 25 | 015 | 0 | 0 | 0 | 0 | 0 | 0 | 0 | 0 | 273.17 | 0 | 0 | 0 | 273.17
3.1.1.1.10 | Desmontagem de estrutura metálica (pilares, tesouras, vigas, terças, travessas e demais elementos estruturais) | t | CMS | C | 10 | 25 | 015 | 0 | 35 | 0 | 17.5 | 10.5 | 7 | 0 | 0 | 0 | 63.2 | 0 | 0 | 133.2
3.1.1.1.11 | Desmontagem do bombeamento e reservatório de SPCI existente | t | CMS | C | 10 | 25 | 015 | 0 | 0 | 0 | 0 | 0.4 | 0 | 0 | 0 | 0 | 0 | 0 | 0 | 0.4
3.1.1.2 | REMOÇÃO DE MATERIAIS PROVENIENTES DE DESMONTES, DEMOLIÇÕES E DESMONTAGENS
3.1.1.2.1 | Carga, transporte e descarga de material proveniente de demolições ou desmontes para ADME | m³ | CMS | C | 10 | 25 | 020 | 0 | 0 | 0 | 0 | 0 | 0 | 0 | 0 | 0 | 509.8 | 0 | 47 | 556.8
3.1.1.2.2 | Momento extraordinário de transporte de material proveniente de demolições ou desmontes - DMT até 25km | m³ x km | CMS | C | 10 | 25 | 025 | 0 | 0 | 0 | 0 | 0 | 0 | 0 | 0 | 0 | 13254.74 | 0 | 940 | 14194.74
3.2 | ACABAMENTOS PREDIAIS E INDUSTRIAIS
3.2.1 | ALVENARIAS E FECHAMENTOS - FORNECIMENTO E EXECUÇÃO
3.2.1.1 | ALVENARIA EM BLOCO DE CONCRETO
3.2.1.1.1 | Alvenaria de vedação em bloco de concreto espessura de 10cm | m² | CMS | C | 75 | 4 | 0 | 0 | 0 | 76.89 | 0 | 0 | 0 | 0 | 0 | 0 | 0 | 0 | 0 | 76.89
3.2.1.1.2 | Alvenaria de vedação em bloco de concreto espessura de 15cm | m² | CMS | C | 75 | 4 | 0 | 0 | 0 | 84.603 | 0 | 0 | 0 | 0 | 761.427 | 0 | 0 | 0 | 0 | 846.03
3.2.2 | REVESTIMENTOS DE PAREDES E LAJES - Fornecimento e Aplicação
3.2.2.1 | REVESTIMENTOS DE PAREDES COM ARGAMASSA
3.2.2.1.1 | Chapisco comum com argamassa de cimento e areia - Traço 1:3 | m² | CMS | C | 75 | 8 | 000 | 0 | 0 | 2115.38 | 0 | 0 | 0 | 0 | 0 | 0 | 0 | 0 | 0 | 2115.38
3.2.2.1.2 | Emboço com argamassa de cimento, areia e cal - Traço 1:2:8 espessura de 20mm | m² | CMS | C | 75 | 8 | 000 | 0 | 0 | 2115.38 | 0 | 0 | 0 | 0 | 0 | 0 | 0 | 0 | 0 | 2115.38
3.2.2.1.3 | Reboco com argamassa de cimento, areia e cal - Traço 1:2:8 espessura de 20mm | m² | CMS | C | 75 | 8 | 000 | 0 | 0 | 2115.38 | 0 | 0 | 0 | 0 | 0 | 0 | 0 | 0 | 0 | 2115.38
3.2.2.2 | FORNECIMENTO E APLICAÇÃO DE REVESTIMENTOS DE PAREDES COM CERÂMICOS
3.2.2.2.1 | Porcelanato Cemento grafite, Dimensão 60x60cm Acabamento Acetinado e Bordas Retificadas, Fabricante: Biancogres. Inclusive argamassa colante ACIII para assentamento e rejunte Cinza Outono ou Porcelanato Cimentado Referência: District gray plus, Fabricante: Embramaco ou Porcelanato Munari Concreto Fabricante: Eliane assentado com argamassa colante até a altura de 2,10m sobre fechamento em gesso acartonado tipo RU nas paredes das bancadas dos sanitários e vestiários | m² | CMS | C | 75 | 8 | 000 | 0 | 0 | 0 | 0 | 0 | 0 | 0 | 0 | 0 | 50.4 | 0 | 0 | 50.4
3.2.2.2.2 | Revestimento Cerâmico Cotton Bianco, Dimensão 32x60cm, Acabamento: Acetinado, Retificado. Fabricante Biancogres, inclusive argamassa colante ACII para assentamento e rejunte branco assentado na vertical até a altura de 2,10m sobre fechamento em gesso acartonado tipo RU no Ambiente 3 - Sanitário Feminino na Plataforma Sul | m² | CMS | C | 75 | 8 | 000 | 0 | 0 | 0 | 0 | 0 | 0 | 0 | 0 | 0 | 0 | 35.24 | 0 | 35.24
3.2.2.2.3 | Revestimento Cerâmico Cotton Bianco, Dimensão 32x60cm, Acabamento: Acetinado, Retificado. Fabricante Biancogres, inclusive argamassa colante ACII para assentamento e rejunte branco assentado na vertical até a altura de 2,10m sobre fechamento em gesso acartonado tipo RU no Ambiente 4 - Sanitário Masculino na Plataforma Sul | m² | CMS | C | 75 | 8 | 000 | 0 | 0 | 0 | 0 | 0 | 0 | 0 | 0 | 0 | 0 | 42.67 | 0 | 42.67
3.2.2.2.4 | Revestimento Cerâmico Cotton Bianco, Dimensão 32x60cm, Acabamento: Acetinado, Retificado. Fabricante Biancogres, inclusive argamassa colante ACII para assentamento e rejunte branco assentado na vertical até a altura de 2,10m sobre fechamento em gesso acartonado tipo RU no Ambiente 12 - Sanitário Feminino no Saguão | m² | CMS | C | 75 | 8 | 000 | 0 | 0 | 0 | 0 | 0 | 0 | 0 | 0 | 0 | 22.24 | 0 | 0 | 22.24
3.2.2.2.5 | Revestimento Cerâmico Cotton Bianco, Dimensão 32x60cm, Acabamento: Acetinado, Retificado. Fabricante Biancogres, inclusive argamassa colante ACII para assentamento e rejunte branco assentado na vertical até a altura de 2,10m sobre fechamento em gesso acartonado tipo RU no Ambiente 13 - Sanitário Masculino no Saguão | m² | CMS | C | 75 | 8 | 000 | 0 | 0 | 0 | 0 | 0 | 0 | 0 | 0 | 0 | 35.24 | 0 | 0 | 35.24
3.2.2.2.6 | Revestimento Cerâmico Cotton Bianco, Dimensão 32x60cm, Acabamento: Acetinado, Retificado. Fabricante Biancogres, inclusive argamassa colante ACII para assentamento e rejunte branco assentado na vertical até a altura de 2,10m sobre fechamento em gesso acartonado tipo RU no Ambiente 38 - Sanitário Masculino na Plataforma Norte | m² | CMS | C | 75 | 8 | 000 | 0 | 0 | 0 | 0 | 0 | 0 | 0 | 0 | 29.9 | 0 | 0 | 0 | 29.9
3.2.2.2.7 | Revestimento Cerâmico Cotton Bianco, Dimensão 32x60cm, Acabamento: Acetinado, Retificado. Fabricante Biancogres, inclusive argamassa colante ACII para assentamento e rejunte branco assentado na vertical até a altura de 2,10m sobre fechamento em gesso acartonado tipo RU no Ambiente 40 - Sanitário Feminino na Plataforma Norte | m² | CMS | C | 75 | 8 | 000 | 0 | 0 | 0 | 0 | 0 | 0 | 0 | 0 | 29.48 | 0 | 0 | 0 | 29.48
3.2.2.2.8 | Revestimento Cerâmico Cotton Bianco, Dimensão 32x60cm, Acabamento: Acetinado, Retificado. Fabricante Biancogres, inclusive argamassa colante ACII para assentamento e rejunte branco assentado na vertical até a altura de 2,10m sobre fechamento em gesso acartonado tipo RU no Ambiente 51 - Vestiário Feminino | m² | CMS | C | 75 | 8 | 000 | 0 | 0 | 0 | 0 | 0 | 0 | 46.58 | 0 | 0 | 0 | 0 | 0 | 46.58
3.2.2.2.9 | Revestimento Cerâmico Cotton Bianco, Dimensão 32x60cm, Acabamento: Acetinado, Retificado. Fabricante Biancogres, inclusive argamassa colante ACII para assentamento e rejunte branco assentado na vertical até a altura de 2,10m sobre fechamento em gesso acartonado tipo RU no Ambiente 52 - Vestiário Masculino | m² | CMS | C | 75 | 8 | 000 | 0 | 0 | 0 | 0 | 0 | 0 | 59.77 | 0 | 0 | 0 | 0 | 0 | 59.77
3.2.2.2.10 | Revestimento Cerâmico Cotton Bianco, Dimensão 32x60cm, Acabamento: Acetinado, Retificado. Fabricante Biancogres, inclusive argamassa colante ACII para assentamento e rejunte branco assentado na vertical até a altura de 2,10m sobre fechamento em gesso acartonado tipo RU no Ambiente 2 - Sanitário PCD na Plataforma Sul | m² | CMS | C | 75 | 8 | 000 | 0 | 0 | 0 | 0 | 0 | 0 | 0 | 0 | 0 | 0 | 15.12 | 0 | 15.12
3.2.2.2.11 | Revestimento Cerâmico Cotton Bianco, Dimensão 32x60cm, Acabamento: Acetinado, Retificado. Fabricante Biancogres, inclusive argamassa colante ACII para assentamento e rejunte branco assentado na vertical até a altura de 2,10m sobre fechamento em gesso acartonado tipo RU no Ambiente 11 - Sanitário PCD no saguão | m² | CMS | C | 75 | 8 | 000 | 0 | 0 | 0 | 0 | 0 | 0 | 0 | 0 | 0 | 15.33 | 0 | 0 | 15.33
3.2.2.2.12 | Revestimento Cerâmico Cotton Bianco, Dimensão 32x60cm, Acabamento: Acetinado, Retificado. Fabricante Biancogres, inclusive argamassa colante ACII para assentamento e rejunte branco assentado na vertical até a altura de 2,10m sobre fechamento em gesso acartonado tipo RU no Ambiente 14 - Sanitário PCD no saguão | m² | CMS | C | 75 | 8 | 000 | 0 | 0 | 0 | 0 | 0 | 0 | 0 | 0 | 0 | 15.12 | 0 | 0 | 15.12
3.2.2.2.13 | Revestimento Cerâmico Cotton Bianco, Dimensão 32x60cm, Acabamento: Acetinado, Retificado. Fabricante Biancogres, inclusive argamassa colante ACII para assentamento e rejunte branco assentado na vertical até a altura de 2,10m sobre fechamento em gesso acartonado tipo RU no Ambiente 15 - Hall/Bebedouro no saguão | m² | CMS | C | 75 | 8 | 000 | 0 | 0 | 0 | 0 | 0 | 0 | 0 | 0 | 0 | 9.49 | 0 | 0 | 9.49
3.2.2.2.14 | Revestimento Cerâmico Cotton Bianco, Dimensão 32x60cm, Acabamento: Acetinado, Retificado. Fabricante Biancogres, inclusive argamassa colante ACII para assentamento e rejunte branco assentado na vertical até a altura de 2,10m sobre fechamento em gesso acartonado tipo RU no Ambiente 16 - Sanitário Família no saguão | m² | CMS | C | 75 | 8 | 000 | 0 | 0 | 0 | 0 | 0 | 0 | 0 | 0 | 0 | 15.83 | 0 | 0 | 15.83
3.2.2.2.15 | Revestimento Cerâmico Cotton Bianco, Dimensão 32x60cm, Acabamento: Acetinado, Retificado. Fabricante Biancogres, inclusive argamassa colante ACII para assentamento e rejunte branco assentador na vertical até a altura de 2,10m sobre fechamento em gesso acartonado tipo RU no Ambiente 27 - Sanitário PCD Feminino na área administrativa | m² | CMS | C | 75 | 8 | 000 | 0 | 0 | 0 | 0 | 0 | 0 | 0 | 0 | 17.43 | 0 | 0 | 0 | 17.43
3.2.2.2.16 | Revestimento Cerâmico Cotton Bianco, Dimensão 32x60cm, Acabamento: Acetinado, Retificado. Fabricante Biancogres, inclusive argamassa colante ACII para assentamento e rejunte branco assentado na vertical até a altura de 2,10m sobre fechamento em gesso acartonado tipo RU no Ambiente 28 - Sanitário PCD Masculino na área administrativa | m² | CMS | C | 75 | 8 | 000 | 0 | 0 | 0 | 0 | 0 | 0 | 0 | 0 | 17.43 | 0 | 0 | 0 | 17.43
3.2.2.2.17 | Revestimento Cerâmico Cotton Bianco, Dimensão 32x60cm, Acabamento: Acetinado, Retificado. Fabricante Biancogres, inclusive argamassa colante ACII para assentamento e rejunte branco assentado na vertical até a altura de 2,10m sobre fechamento em gesso acartonado tipo RU no Ambiente 35 - DML | m² | CMS | C | 75 | 8 | 000 | 0 | 0 | 0 | 0 | 0 | 0 | 0 | 0 | 19.74 | 0 | 0 | 0 | 19.74
3.2.2.2.18 | Revestimento Cerâmico Cotton Bianco, Dimensão 32x60cm, Acabamento: Acetinado, Retificado. Fabricante Biancogres, inclusive argamassa colante ACII para assentamento e rejunte branco assentado na vertical até a altura de 2,10m sobre fechamento em gesso acartonado tipo RU no Ambiente 37 - Sanitário Família na Plataforma Norte | m² | CMS | C | 75 | 8 | 000 | 0 | 0 | 0 | 0 | 0 | 0 | 0 | 0 | 19.53 | 0 | 0 | 0 | 19.53
3.2.2.2.19 | Revestimento Cerâmico Cotton Bianco, Dimensão 32x60cm, Acabamento: Acetinado, Retificado. Fabricante Biancogres, inclusive argamassa colante ACII para assentamento e rejunte branco assentado na vertical até a altura de 2,10m sobre fechamento em gesso acartonado tipo RU no Ambiente 41 - Sanitário PCD na Plataforma Norte | m² | CMS | C | 75 | 8 | 000 | 0 | 0 | 0 | 0 | 0 | 0 | 0 | 0 | 15.33 | 0 | 0 | 0 | 15.33
3.2.2.2.20 | Revestimento Cerâmico Cotton Bianco, Dimensão 32x60cm, Acabamento: Acetinado, Retificado. Fabricante Biancogres, inclusive argamassa colante ACII para assentamento e rejunte branco assentado na vertical até a altura de 2,10m sobre fechamento em gesso acartonado tipo RU no Ambiente 56 - Vestiário PCD | m² | CMS | C | 75 | 8 | 000 | 0 | 0 | 0 | 0 | 0 | 0 | 20.54 | 0 | 0 | 0 | 0 | 0 | 20.54
3.2.2.3 | FORNECIMENTO E APLICAÇÃO DE BRISES METÁLICOS
3.2.2.3.1 | Instalação de Brises em Aço Corten (tipo fixo, acabamento natural, pátina de ferrugem, aplicação externa, dimensões chapa esp. 1,0 cm e largura 15 cm, comprimento e espaçamento conforme projeto, inclusive elementos de fixação) nas laterais dos portões de saída de emergência da plataforma e em toda a extensão entre o ultimo portão e o saguão na fachada para a rodovia, junto aos sanitários e área descoberta no lado sul do saguão, nos fechamentos dos módulos voltados para o estacionamento e no fechamento do Ambiente 42 - Área de descompressão | m² | CMS | C | 75 | 16 | 0 | 0 | 350 | 0 | 0 | 0 | 0 | 0 | 120 | 0 | 50 | 0 | 0 | 520
3.2.2.4 | FORNECIMENTO E APLICAÇÃO DE REVESTIMENTOS DE PAREDES COM PAINÉIS METÁLICOS
3.2.2.4.1 | Revestimento de Marquises do Almoxarifado com ACM Amarelo Vale | m² | CMS | C | 75 | 8 | 0 | 0 | 0 | 0 | 0 | 0 | 0 | 0 | 40.7 | 0 | 0 | 0 | 0 | 40.7
3.2.3 | PISOS - Fornecimento e Aplicação
3.2.3.1 | FORNECIMENTO E APLICAÇÃO DE PISOS CIMENTADOS
3.2.3.1.1 | Piso cimentado com juntas plásticas na cor natural espessura 3 cm nos seguintes ambientes: 7 - Área descoberta, 9 – Saguão, 10 – Loja, 15 - Hall/Bebedouro, 17 – Quiosque, 39 - Hall/Bebedouro e 42 - Descompressão | m² | CMS | C | 75 | 12 | 000 | 0 | 0 | 0 | 0 | 0 | 0 | 0 | 0 | 103.892 | 415.568 | 0 | 0 | 519.46
3.2.3.1.2 | Passeio em concreto desempenado, com junta seca a cada 120cm, espessura 10cm | m² | CMS | C | 75 | 12 | 000 | 0 | 0 | 0 | 0 | 0 | 0 | 0 | 0 | 0 | 291.47 | 0 | 0 | 291.47
3.2.3.1.3 | Aplicação de argamassa de cimento e areia, para nivelamento, regularização ou enchimento - Traço 1:3 nas áreas das edificações a serem demolidas | m³ | CMS | C | 65 | 15 | 901 | 0 | 0 | 0 | 0 | 0 | 0 | 0 | 0 | 0 | 21.52 | 0 | 0 | 21.52
3.2.3.1.4 | Pavimentação Existente a permanecer e ser recuperada onde necessário em toda a extensão da plataforma e na calçada existente. | m² | CMS | C | 75 | 12 | 000 | 0 | 0 | 0 | 0 | 0 | 0 | 0 | 0 | 0 | 4267.17 | 0 | 0 | 4267.17
3.2.3.2 | FORNECIMENTO E APLICAÇÃO DE PISOS CERÂMICOS, INCLUSIVE REJUNTE E ARGAMASSA COLANTE
3.2.3.2.1 | Porcelanato Cemento grafite, Dimensão (60x60)cm, Acabamento Acetinado e Bordas Retificadas, Fabricante: Biancogres. Inclusive argamassa colante ACIII para assentamento e rejunte Cinza Outono ou Porcelanato Cimentado Referência: District gray plus, Fabricante: Embramaco ou Porcelanato Munari Concreto Fabricante: Eliane sobre piso do módulo nos Ambientes 8 - Embarque 2, 19 – Embarque, 20 – Bilheteria, 34 – Zeladoria, 35 – DML, 43 - Sala de mercadorias, 44 - Depósito 1, 45 - Depósito 2, 46 - Depósito 3, 47 - Depósito 4, 48 - Depósito 5, 49 - Armazém de encomendas, 50 - Circulação 4, 53 - Depósito 6, 57 - Casa de bombas e sobre piso elevado nas áreas técnicas próximas ao Saguão | m² | CMS | C | 75 | 12 | 000 | 0 | 0 | 0 | 0 | 0 | 0 | 0 | 0 | 451.11 | 0 | 0 | 0 | 451.11
3.2.3.2.2 | Porcelanato Cemento grafite, Dimensão (60x60)cm, Acabamento Acetinado e Bordas Retificadas, Fabricante: Biancogres. Inclusive argamassa colante ACIII para assentamento e rejunte Cinza Outono ou Porcelanato Cimentado Referência: District gray plus, Fabricante: Embramaco ou Porcelanato Munari Concreto Fabricante: Eliane assentado com argamassa colante sobre piso do módulo no Ambiente 2 - Sanitário PCD Plataforma Sul. | m² | CMS | C | 75 | 12 | 000 | 0 | 0 | 0 | 0 | 0 | 0 | 0 | 0 | 0 | 0 | 4.05 | 0 | 4.05
3.2.3.2.3 | Porcelanato Cemento grafite, Dimensão (60x60)cm, Acabamento Acetinado e Bordas Retificadas, Fabricante: Biancogres. Inclusive argamassa colante ACIII para assentamento e rejunte Cinza Outono ou Porcelanato Cimentado Referência: District gray plus, Fabricante: Embramaco ou Porcelanato Munari Concreto Fabricante: Eliane assentado com argamassa colantesobre piso do módulo no Ambiente 3 - Sanitário Feminino Plataforma Sul. | m² | CMS | C | 75 | 12 | 000 | 0 | 0 | 0 | 0 | 0 | 0 | 0 | 0 | 0 | 0 | 21.4 | 0 | 21.4
3.2.3.2.4 | Porcelanato Cemento grafite, Dimensão (60x60)cm, Acabamento Acetinado e Bordas Retificadas, Fabricante: Biancogres. Inclusive argamassa colante ACIII para assentamento e rejunte Cinza Outono ou Porcelanato Cimentado Referência: District gray plus, Fabricante: Embramaco ou Porcelanato Munari Concreto Fabricante: Eliane assentado com argamassa colante sobre piso do módulo no Ambiente 4 - Sanitário Masculino Plataforma Sul. | m² | CMS | C | 75 | 12 | 000 | 0 | 0 | 0 | 0 | 0 | 0 | 0 | 0 | 0 | 0 | 29.65 | 0 | 29.65
3.2.3.2.5 | Porcelanato Cemento grafite, Dimensão (60x60)cm, Acabamento Acetinado e Bordas Retificadas, Fabricante: Biancogres. Inclusive argamassa colante ACIII para assentamento e rejunte Cinza Outono ou Porcelanato Cimentado Referência: District gray plus, Fabricante: Embramaco ou Porcelanato Munari Concreto Fabricante: Eliane assentado com argamassa colante sobre piso do módulo no Ambiente 11 – Sanitário PCD do Saguão. | m² | CMS | C | 75 | 12 | 000 | 0 | 0 | 0 | 0 | 0 | 0 | 0 | 0 | 0 | 4.05 | 0 | 0 | 4.05
3.2.3.2.6 | Porcelanato Cemento grafite, Dimensão (60x60)cm, Acabamento Acetinado e Bordas Retificadas, Fabricante: Biancogres. Inclusive argamassa colante ACIII para assentamento e rejunte Cinza Outono ou Porcelanato Cimentado Referência: District gray plus, Fabricante: Embramaco ou Porcelanato Munari Concreto Fabricante: Eliane assentado com argamassa colante sobre piso do módulo no Ambiente 12 - Sanitário Feminino do Saguão. | m² | CMS | C | 75 | 12 | 000 | 0 | 0 | 0 | 0 | 0 | 0 | 0 | 0 | 0 | 19.43 | 0 | 0 | 19.43
3.2.3.2.7 | Porcelanato Cemento grafite, Dimensão (60x60)cm, Acabamento Acetinado e Bordas Retificadas, Fabricante: Biancogres. Inclusive argamassa colante ACIII para assentamento e rejunte Cinza Outono ou Porcelanato Cimentado Referência: District gray plus, Fabricante: Embramaco ou Porcelanato Munari Concreto Fabricante: Eliane assentado com argamassa colante sobre piso do módulo no Ambiente 13 - Sanitário Masculino do Saguão. | m² | CMS | C | 75 | 12 | 000 | 0 | 0 | 0 | 0 | 0 | 0 | 0 | 0 | 0 | 26.33 | 0 | 0 | 26.33
3.2.3.2.8 | Porcelanato Cemento grafite, Dimensão (60x60)cm, Acabamento Acetinado e Bordas Retificadas, Fabricante: Biancogres. Inclusive argamassa colante ACIII para assentamento e rejunte Cinza Outono ou Porcelanato Cimentado Referência: District gray plus, Fabricante: Embramaco ou Porcelanato Munari Concreto Fabricante: Eliane assentado com argamassa colante sobre piso do módulo no Ambiente 14 - Sanitário PCD do Saguão. | m² | CMS | C | 75 | 12 | 000 | 0 | 0 | 0 | 0 | 0 | 0 | 0 | 0 | 0 | 4.28 | 0 | 0 | 4.28
3.2.3.2.9 | Porcelanato Cemento grafite, Dimensão (60x60)cm, Acabamento Acetinado e Bordas Retificadas, Fabricante: Biancogres. Inclusive argamassa colante ACIII para assentamento e rejunte Cinza Outono ou Porcelanato Cimentado Referência: District gray plus, Fabricante: Embramaco ou Porcelanato Munari Concreto Fabricante: Eliane assentado com argamassa colante sobre piso do módulo no Ambiente 16 - Sanitário Família do Saguão. | m² | CMS | C | 75 | 12 | 000 | 0 | 0 | 0 | 0 | 0 | 0 | 0 | 0 | 0 | 4.43 | 0 | 0 | 4.43
3.2.3.2.10 | Porcelanato Cemento grafite, Dimensão (60x60)cm, Acabamento Acetinado e Bordas Retificadas, Fabricante: Biancogres. Inclusive argamassa colante ACIII para assentamento e rejunte Cinza Outono ou Porcelanato Cimentado Referência: District gray plus, Fabricante: Embramaco ou Porcelanato Munari Concreto Fabricante: Eliane sobre piso do módulo no Ambiente 27 - Sanitário PCD Feminino da Área administrativa. | m² | CMS | C | 75 | 12 | 000 | 0 | 0 | 0 | 0 | 0 | 0 | 0 | 0 | 4.27 | 0 | 0 | 0 | 4.27
3.2.3.2.11 | Porcelanato Cemento grafite, Dimensão (60x60)cm, Acabamento Acetinado e Bordas Retificadas, Fabricante: Biancogres. Inclusive argamassa colante ACIII para assentamento e rejunte Cinza Outono ou Porcelanato Cimentado Referência: District gray plus, Fabricante: Embramaco ou Porcelanato Munari Concreto Fabricante: Eliane Porcelanato Cimentado 72x72cm, Referência Metrópole Cement LAR72003 assentado com argamassa colante sobre piso do módulo no Ambiente 28 - Sanitário PCD Masculino da Área administrativa. | m² | CMS | C | 75 | 12 | 000 | 0 | 0 | 0 | 0 | 0 | 0 | 0 | 0 | 4.27 | 0 | 0 | 0 | 4.27
3.2.3.2.12 | Porcelanato Cemento grafite, Dimensão (60x60)cm, Acabamento Acetinado e Bordas Retificadas, Fabricante: Biancogres. Inclusive argamassa colante ACIII para assentamento e rejunte Cinza Outono ou Porcelanato Cimentado Referência: District gray plus, Fabricante: Embramaco ou Porcelanato Munari Concreto Fabricante: Eliane assentado com argamassa colante sobre piso do módulo no Ambiente 37 - Sanitário Família Plataforma Norte. | m² | CMS | C | 75 | 12 | 000 | 0 | 0 | 0 | 0 | 0 | 0 | 0 | 0 | 6.31 | 0 | 0 | 0 | 6.31
3.2.3.2.13 | Porcelanato Cemento grafite, Dimensão (60x60)cm, Acabamento Acetinado e Bordas Retificadas, Fabricante: Biancogres. Inclusive argamassa colante ACIII para assentamento e rejunte Cinza Outono ou Porcelanato Cimentado Referência: District gray plus, Fabricante: Embramaco ou Porcelanato Munari Concreto Fabricante: Eliane assentado com argamassa colante sobre piso do módulo no Ambiente 38 - Sanitário Masculino Plataforma Norte. | m² | CMS | C | 75 | 12 | 000 | 0 | 0 | 0 | 0 | 0 | 0 | 0 | 0 | 16.49 | 0 | 0 | 0 | 16.49
3.2.3.2.14 | Porcelanato Cemento grafite, Dimensão (60x60)cm, Acabamento Acetinado e Bordas Retificadas, Fabricante: Biancogres. Inclusive argamassa colante ACIII para assentamento e rejunte Cinza Outono ou Porcelanato Cimentado Referência: District gray plus, Fabricante: Embramaco ou Porcelanato Munari Concreto Fabricante: Eliane assentado com argamassa colante sobre piso do módulo no Ambiente 40 - Sanitário Feminino Plataforma Norte. | m² | CMS | C | 75 | 12 | 000 | 0 | 0 | 0 | 0 | 0 | 0 | 0 | 0 | 16.78 | 0 | 0 | 0 | 16.78
3.2.3.2.15 | Porcelanato Cemento grafite, Dimensão (60x60)cm, Acabamento Acetinado e Bordas Retificadas, Fabricante: Biancogres. Inclusive argamassa colante ACIII para assentamento e rejunte Cinza Outono ou Porcelanato Cimentado Referência: District gray plus, Fabricante: Embramaco ou Porcelanato Munari Concreto Fabricante: Eliane assentado com argamassa colante sobre piso do módulo no Ambiente 41 - Sanitário PCD Plataforma Norte. | m² | CMS | C | 75 | 12 | 000 | 0 | 0 | 0 | 0 | 0 | 0 | 0 | 0 | 4.05 | 0 | 0 | 0 | 4.05
3.2.3.2.16 | Porcelanato Cemento grafite, Dimensão (60x60)cm, Acabamento Acetinado e Bordas Retificadas, Fabricante: Biancogres. Inclusive argamassa colante ACIII para assentamento e rejunte Cinza Outono ou Porcelanato Cimentado Referência: District gray plus, Fabricante: Embramaco ou Porcelanato Munari Concreto Fabricante: Eliane assentado com argamassa colante sobre piso do módulo no Ambiente 51 - Vestiário Feminino. | m² | CMS | C | 75 | 12 | 000 | 0 | 0 | 0 | 0 | 0 | 0 | 19.54 | 0 | 0 | 0 | 0 | 0 | 19.54
3.2.3.2.17 | Porcelanato Cemento grafite, Dimensão (60x60)cm, Acabamento Acetinado e Bordas Retificadas, Fabricante: Biancogres. Inclusive argamassa colante ACIII para assentamento e rejunte Cinza Outono ou Porcelanato Cimentado Referência: District gray plus, Fabricante: Embramaco ou Porcelanato Munari Concreto Fabricante: Eliane assentado com argamassa colante sobre piso do módulo no Ambiente 52 - Vestiário Masculino. | m² | CMS | C | 75 | 12 | 000 | 0 | 0 | 0 | 0 | 0 | 0 | 26.72 | 0 | 0 | 0 | 0 | 0 | 26.72
3.2.3.2.18 | Porcelanato Cemento grafite, Dimensão (60x60)cm, Acabamento Acetinado e Bordas Retificadas, Fabricante: Biancogres. Inclusive argamassa colante ACIII para assentamento e rejunte Cinza Outono ou Porcelanato Cimentado Referência: District gray plus, Fabricante: Embramaco ou Porcelanato Munari Concreto Fabricante: Eliane assentado com argamassa colante sobre piso do módulo no Ambiente 56 - Vestiário PCD. | m² | CMS | C | 75 | 12 | 000 | 0 | 0 | 0 | 0 | 0 | 0 | 6.96 | 0 | 0 | 0 | 0 | 0 | 6.96
3.2.3.3 | FORNECIMENTO E APLICAÇÃO DE PISOS VINÍLICOS E DE BORRACHA
3.2.3.3.1 | Piso Vinílico - Tarkett - Linha Ambienta - Cor Açaí 24038621 assentado sobre piso dos módulos nos Ambientes 18 - Área de Contemplação, 21 - Supervisor Bilheteria, 22 - Sala Cofre, 23 – Copa, 24 – Circulação, 25 - Sala Segurança, 26 - Sala De Reunião, 29 - Circulação 2, 30 - Sala Chefe do Trem, 31 - Sala Administração, 32 - Ambiente Colaboração, 33 – Copa e 36 - Circulação 3. | m² | CMS | C | 75 | 12 | 000 | 0 | 0 | 0 | 0 | 0 | 0 | 0 | 0 | 295.18 | 0 | 0 | 0 | 295.18
3.2.3.4 | FORNECIMENTO E APLICAÇÃO DE PISOS ELEVADOS
3.2.3.4.1 | Piso elevado em placas de aço preenchidas com concreto celular, sobre estrutura metálica, inclusive espaçadores e fixadores nas áreas técnicas próximas ao saguão | m² | CMS | C | 75 | 12 | 000 | 0 | 0 | 0 | 0 | 0 | 0 | 0 | 0 | 0 | 26.85 | 0 | 0 | 26.85
3.2.4 | ESQUADRIAS E VIDROS - Fornecimento e Instalação
3.2.4.1 | FORNECIMENTO E INSTALAÇÃO DE ESQUADRIAS DE JANELAS
3.2.4.1.1 | Janela fixa em perfis de alumínio anodizado, completa, incluindo ferragens, para vidro 6mm - Janelas J1 e J2 | m² | CMS | C | 75 | 16 | 000 | 0 | 0 | 0 | 0 | 0 | 0 | 0 | 0 | 0 | 0 | 30.25 | 0 | 30.25
3.2.4.1.2 | Janela fixa em perfis de alumínio anodizado, completa, incluindo ferragens, para vidro 8mm entre Ambientes 19 - Embarque e 20 - Bilheteria. | m² | CMS | C | 75 | 16 | 000 | 0 | 0 | 0 | 0 | 0 | 0 | 0 | 0 | 10.6 | 0 | 0 | 0 | 10.6
3.2.4.1.3 | Janela fixa em perfis de alumínio anodizado, completa, incluindo ferragens, para vidro 10mm - Vidros no Muro e nos fechamentos na fachada para o estacionamento. | m² | CMS | C | 75 | 16 | 000 | 0 | 0 | 118.97 | 0 | 0 | 0 | 0 | 0 | 0 | 0 | 0 | 0 | 118.97
3.2.4.1.4 | Janela fixa em perfis de alumínio anodizado, completa, incluindo ferragens, com fechamento em veneziana - No Ambiente 29 - Circulação, próximo ao piso na área reservada para equipamentos de ar condicionado, e nos ambientes 38 - Sanitário Masculino Plataforma Norte e 40 - Sanitário Feminino Plataforma Norte. | m² | CMS | C | 75 | 16 | 000 | 0 | 0 | 0 | 0 | 0 | 0 | 0 | 0 | 6.75 | 0 | 0 | 0 | 6.75
3.2.4.1.5 | Janela B1 - Janela tipo máximo-ar em perfis de alumínio anodizado, completa, incluindo ferragens, para vidro 4mm | m² | CMS | C | 75 | 16 | 000 | 0 | 0 | 0 | 0 | 0 | 0 | 0 | 0 | 0 | 0 | 3.75 | 0 | 3.75
3.2.4.2 | FORNECIMENTO E INSTALAÇÃO DE ESQUADRIAS DE PORTAS
3.2.4.2.1 | Porta P5 (Box) - Porta simples de abrir em aluminio anodizado, fechamento em Lambri, com Targeta Livre/Ocupado - 4 portas no Ambiente 3 - Sanitário Feminino Plataforma Sul. | m² | CMS | C | 75 | 16 | 000 | 0 | 0 | 0 | 0 | 0 | 0 | 0 | 0 | 0 | 0 | 6.24 | 0 | 6.24
3.2.4.2.2 | Porta P5 (Box) - Porta simples de abrir em aluminio anodizado, fechamento em Lambri, com Targeta Livre/Ocupado - 4 portas no Ambiente 4 - Sanitário Masculino Plataforma Sul. | m² | CMS | C | 75 | 16 | 000 | 0 | 0 | 0 | 0 | 0 | 0 | 0 | 0 | 0 | 0 | 6.24 | 0 | 6.24
3.2.4.2.3 | Porta P5 (Box) - Porta simples de abrir em aluminio anodizado, fechamento em Lambri, com Targeta Livre/Ocupado - 4 portas no Ambiente 12 - Sanitário Feminino do Saguão. | m² | CMS | C | 75 | 16 | 000 | 0 | 0 | 0 | 0 | 0 | 0 | 0 | 0 | 0 | 6.24 | 0 | 0 | 6.24
3.2.4.2.4 | Porta P5 (Box) - Porta simples de abrir em aluminio anodizado, fechamento em Lambri, com Targeta Livre/Ocupado - 4 portas no Ambiente 13 - Sanitário Masculino do Saguão. | m² | CMS | C | 75 | 16 | 000 | 0 | 0 | 0 | 0 | 0 | 0 | 0 | 0 | 0 | 6.24 | 0 | 0 | 6.24
3.2.4.2.5 | Porta P5 (Box) - Porta simples de abrir em aluminio anodizado, fechamento em Lambri, com Targeta Livre/Ocupado - 2 portas no Ambiente 38 - Sanitário Masculino Plataforma Norte. | m² | CMS | C | 75 | 16 | 000 | 0 | 0 | 0 | 0 | 0 | 0 | 0 | 0 | 3.12 | 0 | 0 | 0 | 3.12
3.2.4.2.6 | Porta P5 (Box) - Porta simples de abrir em aluminio anodizado, fechamento em Lambri, com Targeta Livre/Ocupado - 3 portas no Ambiente 40 - Sanitário Feminino Plataforma Norte. | m² | CMS | C | 75 | 16 | 000 | 0 | 0 | 0 | 0 | 0 | 0 | 0 | 0 | 4.68 | 0 | 0 | 0 | 4.68
3.2.4.2.7 | Porta P5 (Box) - Porta simples de abrir em aluminio anodizado, fechamento em Lambri, com Targeta Livre/Ocupado - 3 portas no Ambiente 51 - Vestiário Feminino. | m² | CMS | C | 75 | 16 | 000 | 0 | 0 | 0 | 0 | 0 | 0 | 4.68 | 0 | 0 | 0 | 0 | 0 | 4.68
3.2.4.2.8 | Porta P5 (Box) - Porta simples de abrir em aluminio anodizado, fechamento em Lambri, com Targeta Livre/Ocupado - 3 portas no Ambiente 52 - Vestiário Masculino. | m² | CMS | C | 75 | 16 | 000 | 0 | 0 | 0 | 0 | 0 | 0 | 4.68 | 0 | 0 | 0 | 0 | 0 | 4.68
3.2.4.2.9 | Porta P4 - Porta simples de abrir em perfis de alumínio anodizado, completa, incluindo ferragens, fechamento e lambri | m² | CMS | C | 75 | 16 | 000 | 0 | 0 | 0 | 0 | 0 | 0 | 0 | 0 | 0 | 5.04 | 0 | 0 | 5.04
3.2.4.2.10 | Porta P6 - Porta simples de abrir em aluminio anodizado, fechamento em Lambri, com barra de apoio para PCD | m² | CMS | C | 75 | 16 | 000 | 0 | 0 | 0 | 0 | 0 | 0 | 0 | 0 | 0 | 8.4 | 0 | 0 | 8.4
3.2.4.2.11 | Porta dupla de correr em aluminio anodizado, com fechamento em veneziana, no Ambiente 29 - Circulação, fechando a área reservada para equipamentos de ar condicionado | m² | CMS | C | 75 | 16 | 000 | 0 | 0 | 0 | 0 | 0 | 0 | 0 | 0 | 11 | 0 | 0 | 0 | 11
3.2.4.2.12 | Porta P3 - Porta simples de abrir em madeira, completa, incluindo ferragens | m² | CMS | C | 75 | 16 | 000 | 0 | 0 | 0 | 0 | 0 | 0 | 53.76 | 0 | 0 | 0 | 0 | 0 | 53.76
3.2.4.2.13 | Porta PC4 - Porta simples de correr em Madeira, completa, incluindo ferragens | m² | CMS | C | 75 | 16 | 000 | 0 | 0 | 0 | 0 | 0 | 0 | 3.99 | 0 | 0 | 0 | 0 | 0 | 3.99
3.2.4.2.14 | Porta PC5 - Porta simples de correr em Madeira, completa, incluindo ferragens | m² | CMS | C | 75 | 16 | 000 | 0 | 0 | 0 | 0 | 0 | 0 | 3.78 | 0 | 0 | 0 | 0 | 0 | 3.78
3.2.4.2.15 | Porta PC3 - Porta de correr em vidro laminado, 2 folhas, automática, completa, incluindo ferragens | m² | CMS | C | 75 | 16 | 000 | 0 | 0 | 0 | 0 | 0 | 0 | 4.73 | 0 | 0 | 0 | 0 | 0 | 4.73
3.2.4.2.16 | Porta PC2 - Porta de correr em vidro laminado, 4 folhas, automática, completa, incluindo ferragens | m² | CMS | C | 75 | 16 | 000 | 0 | 0 | 0 | 0 | 0 | 0 | 16.8 | 0 | 0 | 0 | 0 | 0 | 16.8
3.2.4.2.17 | Porta PC1 - Porta de correr em vidro laminado, 4 folhas, automática, completa, incluindo ferragens | m² | CMS | C | 75 | 16 | 000 | 0 | 0 | 0 | 0 | 0 | 0 | 9.45 | 0 | 0 | 0 | 0 | 0 | 9.45
3.2.4.2.18 | Porta PF1 - Porta simples de abrir de Emergencia, com barra antipânico, cor Vermelho Segurança - Saídas de emergencia da plataforma pelo saguão, área de descompressão e perto dos vestiários | m² | CMS | C | 75 | 16 | 000 | 0 | 0 | 0 | 0 | 0 | 0 | 0 | 0 | 0 | 12.6 | 0 | 0 | 12.6
3.2.4.2.19 | Porta PF2 - Porta simples de abrir de Emergencia, com barra antipânico, cor Vermelho Segurança - Saídas de emergencia da plataforma para a rodovia | m² | CMS | C | 75 | 16 | 000 | 0 | 0 | 0 | 0 | 0 | 0 | 0 | 0 | 25.2 | 0 | 0 | 0 | 25.2
3.2.4.2.20 | Porta PF3 - Porta simples de abrir de Emergencia, com barra antipânico, cor Vermelho Segurança - Saídas de emergencia por dentro da área operacional | m² | CMS | C | 75 | 16 | 000 | 0 | 0 | 0 | 0 | 0 | 0 | 0 | 0 | 12.6 | 0 | 0 | 0 | 12.6
3.2.4.3 | FORNECIMENTO E INSTALAÇÃO DE ESQUADRIAS DE PORTÕES
3.2.4.3.1 | Portão de abrir duplo em perfis de ferro e chapas de aço, completo, incluindo ferragens, na Casa de Bombas | m² | CMS | C | 75 | 16 | 000 | 0 | 0 | 0 | 0 | 0 | 0 | 5 | 0 | 0 | 0 | 0 | 0 | 5
3.2.4.3.2 | Portão POR - Portão de correr simples em perfis de ferro e chapas de aço, completo, incluindo ferragens - Entre saguão e área descoberta | m² | CMS | C | 75 | 16 | 000 | 0 | 0 | 0 | 0 | 0 | 0 | 0 | 0 | 0 | 4.25 | 0 | 0 | 4.25
3.2.4.4 | FORNECIMENTO E INSTALAÇÃO DE VIDROS E ESPELHOS
3.2.4.4.1 | Vidro comum liso transparente, 6mm | m² | CMS | C | 75 | 16 | 200 | 0 | 0 | 0 | 0 | 0 | 0 | 0 | 0 | 30.25 | 0 | 0 | 0 | 30.25
3.2.4.4.2 | Vidro comum fantasia pontilhado, 4mm | m² | CMS | C | 75 | 16 | 200 | 0 | 0 | 0 | 0 | 0 | 0 | 0 | 0 | 3.75 | 0 | 0 | 0 | 3.75
3.2.4.4.3 | Vidro temperado laminado liso transparente, 8mm | m² | CMS | C | 75 | 16 | 200 | 0 | 0 | 0 | 0 | 0 | 0 | 0 | 0 | 10.6 | 0 | 0 | 0 | 10.6
3.2.4.4.4 | Vidro temperado laminado liso transparente, 10mm | m² | CMS | C | 75 | 16 | 200 | 0 | 0 | 0 | 0 | 0 | 0 | 0 | 0 | 0 | 0 | 118.97 | 0 | 118.97
3.2.4.4.5 | Espelho liso comum incolor, 6mm, inclusive acessórios de fixação - Espelho de sobrepor bisotado 6mm no Ambiente 2 - Sanitário PCD Plataforma Sul. | m² | CMS | C | 75 | 16 | 200 | 0 | 0 | 0 | 0 | 0 | 0 | 0 | 0 | 0 | 0 | 0.32 | 0 | 0.32
3.2.4.4.6 | Espelho liso comum incolor, 6mm, inclusive acessórios de fixação - Espelho de sobrepor bisotado 6mm no Ambiente 3 - Sanitário Feminino Plataforma Sul. | m² | CMS | C | 75 | 16 | 200 | 0 | 0 | 0 | 0 | 0 | 0 | 0 | 0 | 0 | 0 | 1.28 | 0 | 1.28
3.2.4.4.7 | Espelho liso comum incolor, 6mm, inclusive acessórios de fixação - Espelho de sobrepor bisotado 6mm no Ambiente 4 - Sanitário Masculino Plataforma Sul. | m² | CMS | C | 75 | 16 | 200 | 0 | 0 | 0 | 0 | 0 | 0 | 0 | 0 | 0 | 0 | 1.28 | 0 | 1.28
3.2.4.4.8 | Espelho liso comum incolor, 6mm, inclusive acessórios de fixação - Espelho de sobrepor bisotado 6mm no Ambiente 11 – Sanitário PCD do Saguão. | m² | CMS | C | 75 | 16 | 200 | 0 | 0 | 0 | 0 | 0 | 0 | 0 | 0 | 0 | 0.32 | 0 | 0 | 0.32
3.2.4.4.9 | Espelho liso comum incolor, 6mm, inclusive acessórios de fixação - Espelho de sobrepor bisotado 6mm no Ambiente 12 - Sanitário Feminino do Saguão. | m² | CMS | C | 75 | 16 | 200 | 0 | 0 | 0 | 0 | 0 | 0 | 0 | 0 | 0 | 1.28 | 0 | 0 | 1.28
3.2.4.4.10 | Espelho liso comum incolor, 6mm, inclusive acessórios de fixação - Espelho de sobrepor bisotado 6mm no Ambiente 13 - Sanitário Masculino do Saguão. | m² | CMS | C | 75 | 16 | 200 | 0 | 0 | 0 | 0 | 0 | 0 | 0 | 0 | 0 | 1.28 | 0 | 0 | 1.28
3.2.4.4.11 | Espelho liso comum incolor, 6mm, inclusive acessórios de fixação - Espelho de sobrepor bisotado 6mm no Ambiente 14 - Sanitário PCD do Saguão. | m² | CMS | C | 75 | 16 | 200 | 0 | 0 | 0 | 0 | 0 | 0 | 0 | 0 | 0 | 0.32 | 0 | 0 | 0.32
3.2.4.4.12 | Espelho liso comum incolor, 6mm, inclusive acessórios de fixação - Espelho de sobrepor bisotado 6mm no Ambiente 16 - Sanitário Família do Saguão. | m² | CMS | C | 75 | 16 | 200 | 0 | 0 | 0 | 0 | 0 | 0 | 0 | 0 | 0 | 0.32 | 0 | 0 | 0.32
3.2.4.4.13 | Espelho liso comum incolor, 6mm, inclusive acessórios de fixação - Espelho de sobrepor bisotado 6mm no Ambiente 27 - Sanitário PCD Feminino da Área administrativa. | m² | CMS | C | 75 | 16 | 200 | 0 | 0 | 0 | 0 | 0 | 0 | 0 | 0 | 0.32 | 0 | 0 | 0 | 0.32
3.2.4.4.14 | Espelho liso comum incolor, 6mm, inclusive acessórios de fixação - Espelho de sobrepor bisotado 6mm no Ambiente 28 - Sanitário PCD Masculino da Área administrativa. | m² | CMS | C | 75 | 16 | 200 | 0 | 0 | 0 | 0 | 0 | 0 | 0 | 0 | 0.32 | 0 | 0 | 0 | 0.32
3.2.4.4.15 | Espelho liso comum incolor, 6mm, inclusive acessórios de fixação - Espelho de sobrepor bisotado 6mm no Ambiente 37 – Sanitário Família Plataforma Norte. | m² | CMS | C | 75 | 16 | 200 | 0 | 0 | 0 | 0 | 0 | 0 | 0 | 0 | 0.32 | 0 | 0 | 0 | 0.32
3.2.4.4.16 | Espelho liso comum incolor, 6mm, inclusive acessórios de fixação - Espelho de sobrepor bisotado 6mm no Ambiente 38 - Sanitário Masculino Plataforma Norte. | m² | CMS | C | 75 | 16 | 200 | 0 | 0 | 0 | 0 | 0 | 0 | 0 | 0 | 0.96 | 0 | 0 | 0 | 0.96
3.2.4.4.17 | Espelho liso comum incolor, 6mm, inclusive acessórios de fixação - Espelho de sobrepor bisotado 6mm no Ambiente 40 - Sanitário Feminino Plataforma Norte. | m² | CMS | C | 75 | 16 | 200 | 0 | 0 | 0 | 0 | 0 | 0 | 0 | 0 | 0.96 | 0 | 0 | 0 | 0.96
3.2.4.4.18 | Espelho liso comum incolor, 6mm, inclusive acessórios de fixação - Espelho de sobrepor bisotado 6mm no Ambiente 41 - Sanitário PCD Plataforma Norte. | m² | CMS | C | 75 | 16 | 200 | 0 | 0 | 0 | 0 | 0 | 0 | 0 | 0 | 0.32 | 0 | 0 | 0 | 0.32
3.2.4.4.19 | Espelho liso comum incolor, 6mm, inclusive acessórios de fixação - Espelho de sobrepor bisotado 6mm no Ambiente 51 - Vestiário Feminino. | m² | CMS | C | 75 | 16 | 200 | 0 | 0 | 0 | 0 | 0 | 0 | 0.64 | 0 | 0 | 0 | 0 | 0 | 0.64
3.2.4.4.20 | Espelho liso comum incolor, 6mm, inclusive acessórios de fixação - Espelho de sobrepor bisotado 6mm no Ambiente 52 - Vestiário Masculino. | m² | CMS | C | 75 | 16 | 200 | 0 | 0 | 0 | 0 | 0 | 0 | 0.64 | 0 | 0 | 0 | 0 | 0 | 0.64
3.2.4.4.21 | Espelho liso comum incolor, 6mm, inclusive acessórios de fixação - Espelho de sobrepor bisotado 6mm no Ambiente 56 - Vestiário PCD. | m² | CMS | C | 75 | 16 | 200 | 0 | 0 | 0 | 0 | 0 | 0 | 0.32 | 0 | 0 | 0 | 0 | 0 | 0.32
3.2.5 | RODAPÉS, SOLEIRAS E PEITORIS - Fornecimento e Aplicação
3.2.5.1 | FORNECIMENTO E APLICAÇÃO DE RODAPÉS
3.2.5.1.1 | Rodapé em madeira de lei 15 x 70 mm, COR Branca nos Ambientes 18 - Área de Contemplação, 8 - Embarque 2, 19 - Embarque, 20 – Bilheteria, 21 - Supervisor Bilheteria, 22 - Sala Cofre, 23 – Copa, 24 – Plataformas de Circulação Segurança e Administração, 25 - Sala Segurança, 26 - Sala de reunião, 29 - Circulação 2, 30 - Sala Chefe do trem, 31 - Sala Administração, 32 - Ambiente Colaboração, 33 – Copa e 36 - Circulação 3 | m | CMS | C | 75 | 16 | 250 | 0 | 0 | 0 | 0 | 0 | 0 | 0 | 0 | 364.03 | 0 | 0 | 0 | 364.03
3.2.5.1.2 | Rodapé em argamassa de alta resistência h=10cm no Ambiente 10 – Loja | m | CMS | C | 75 | 16 | 250 | 0 | 0 | 0 | 0 | 0 | 0 | 0 | 0 | 0 | 10.79 | 0 | 0 | 10.79
3.2.5.1.3 | Rodapé em porcelanato seguindo o padrão do piso, h=7cm nos Ambientes 34 – Zeladoria, 43 - Sala de Mercadorias, 44 - Depósito 1, 45 - Depósito 2, 46 - Depósito 3, 47 - Depósito 4, 48 - Depósito 5, 49 - Armazém De Encomendas, 50 - Circulação 4, 53 - Depósito 6, 57 - Casa De Bombas e nas salas técnicas próximas ao saguão | m² | CMS | C | 75 | 16 | 250 | 0 | 0 | 0 | 0 | 0 | 0 | 0 | 0 | 13.44 | 0 | 0 | 0 | 13.44
3.2.5.2 | FORNECIMENTO E APLICAÇÃO DE SOLEIRAS
3.2.5.2.1 | Soleira em pedra granito espessura 3cm entre ambientes com piso de porcelanato | m² | CMS | C | 75 | 16 | 270 | 0 | 0 | 0 | 0 | 0 | 0 | 0 | 0 | 6.06 | 0 | 0 | 0 | 6.06
3.2.5.2.2 | Soleira em PVC (Faixa de Arremate) no padrão do piso, Fabricante Tarkett ou equivalente em ambientes com piso vinílico | m | CMS | C | 75 | 16 | 270 | 0 | 0 | 0 | 0 | 0 | 0 | 0 | 0 | 25.38 | 0 | 0 | 0 | 25.38
3.2.5.3 | FORNECIMENTO E APLICAÇÃO DE PEITORIS
3.2.5.3.1 | Peitoril em pedra granito Verde Ubatuba, espessura 2cm, com pingadeira na mureta sob vidro no saguão e nos vidros do muro | m² | CMS | C | 75 | 16 | 280 | 0 | 0 | 0 | 0 | 0 | 0 | 0 | 0 | 0 | 28.51 | 0 | 0 | 28.51
3.2.6 | FORROS - Fornecimento e Montagem
3.2.6.1 | FORNECIMENTO E MONTAGEM DE FORROS METÁLICOS
3.2.6.1.1 | Forro metálico, Dimensão: (62,5x62,5)cm, inclusive montantes, suportes e fixadores, em chapas metálicas | m² | CMS | C | 75 | 20 | 000 | 0 | 0 | 0 | 0 | 0 | 0 | 0 | 0 | 0 | 731.35 | 0 | 0 | 731.35
3.2.6.2 | FORNECIMENTO E MONTAGEM DE FORROS DE GESSO
3.2.6.2.1 | Forro de gesso, inclusive montantes, suportes e fixadores, em placas lisas removíveis sobre perfis de alumínio, tipo cartolinha aparente, Gipsalum ou equivalente, espessura 12,5mm,nos Ambientes 8 - Embarque 2, 19 - Embarque e 20 - Bilheteria | m² | CMS | C | 75 | 20 | 000 | 0 | 0 | 0 | 0 | 0 | 0 | 0 | 0 | 67.7246 | 0 | 0 | 0 | 67.7246
3.2.6.3 | FORNECIMENTO E MONTAGEM DE FORRO DE PVC
3.2.6.3.1 | Forro em placas de fibra mineral, Dimensão: (62,5x62,5)cm, inclusive montantes, suportes e fixadores, espessura 15mm, com borda reta, revestido com PVC nos Ambientes 27 - Sanitário PCD Feminino da Área administrativa, 28 - Sanitário PCD Masculino da Área administrativa, 35 - DML, 37 – Sanitário Família Plataforma Norte, 38 - Sanitário Masculino Plataforma Norte, 39 - Hall/Bebedouro, 40 - Sanitário Feminino Plataforma Norte, 41 - Sanitário PCD Plataforma Norte, 43 - Sala de Mercadorias, 44 - Depósito 1, 45 - Depósito 2, 46 - Depósito 3, 47 - Depósito 4, 48 - Depósito 5, 49 - Armazém de Encomendas, 50 - Circulação 4, 51 - Vestiário Feminino, 52 - Vestiário Masculino, 53 - Depósito 6 e 56 - Vestiário PCD. | m² | CMS | C | 75 | 20 | 000 | 0 | 0 | 0 | 0 | 0 | 0 | 0 | 0 | 443.05 | 0 | 0 | 0 | 443.05
3.2.6.4 | FORNECIMENTO E MONTAGEM DE FORRO DE FIBRA MINERAL
3.2.6.4.1 | Forro em placas de fibra mineral, 625x625mm, inclusive montantes, suportes e fixadores, espessura 15mm, com borda reta nos Ambientes 8 - Embarque 2, 10 – Loja, 18 - Área de Contemplação, 19 – Embarque, 20 – Bilheteria, 21 - Supervisor Bilheteria, 22 - Sala Cofre, 23 – Copa, 25 - Sala Segurança, 26 - Sala De Reunião, 29 - Circulação 2, 30 - Sala Chefe Do Trem, 31 - Sala Administração, 32 - Ambiente Colaboração, 33 – Copa, 34 – Zeladoria, 36 – Circulação e 57 - Casa De Bombas | m² | CMS | C | 75 | 20 | 000 | 0 | 0 | 0 | 0 | 0 | 0 | 0 | 0 | 460.16 | 0 | 0 | 0 | 460.16
3.2.7 | COBERTURAS - Fornecimento e Montagem
3.2.7.1 | FORNECIMENTO E MONTAGEM DECOBERTURAS COM TELHAS GALVANIZADAS
3.2.7.1.1 | Telha termoacústica em sistema sanduíche de chapa de aço galvanizada de espessura 0,65mm com enchimento de EPS com espessura de 50mm - Cobertura completa incluindo rufos, contra-rufos e acessórios de vedação | m² | CMS | C | 75 | 28 | 000 | 0 | 0 | 0 | 0 | 0 | 0 | 1172.685 | 0 | 1641.759 | 0 | 1876.296 | 0 | 4690.74
3.2.8 | DIVISÓRIAS
3.2.8.1 | Divisória em granito Verde Ubatuba polido em ambas as faces, inclusive ferragens, espessura 30mm no Ambiente 3 - Sanitário Feminino Plataforma Sul. | m² | CMS | C | 75 | 32 | 0 | 0 | 0 | 0 | 0 | 0 | 0 | 0 | 0 | 0 | 0 | 13.62 | 0 | 13.62
3.2.8.2 | Divisória em granito Verde Ubatuba polido em ambas as faces, inclusive ferragens, espessura 30mm no Ambiente 4 - Sanitário Masculino Plataforma Sul. | m² | CMS | C | 75 | 32 | 0 | 0 | 0 | 0 | 0 | 0 | 0 | 0 | 0 | 0 | 0 | 20.12 | 0 | 20.12
3.2.8.3 | Divisória em granito Verde Ubatuba polido em ambas as faces, inclusive ferragens, espessura 30mm no Ambiente 12 - Sanitário Feminino do Saguão. | m² | CMS | C | 75 | 32 | 0 | 0 | 0 | 0 | 0 | 0 | 0 | 0 | 0 | 0 | 12.36 | 0 | 0 | 12.36
3.2.8.4 | Divisória em granito Verde Ubatuba polido em ambas as faces, inclusive ferragens, espessura 30mm no Ambiente 13 - Sanitário Masculino do Saguão. | m² | CMS | C | 75 | 32 | 0 | 0 | 0 | 0 | 0 | 0 | 0 | 0 | 0 | 0 | 20.12 | 0 | 0 | 20.12
3.2.8.5 | Divisória em granito Verde Ubatuba polido em ambas as faces, inclusive ferragens, espessura 30mm no Ambiente 38 - Sanitário Masculino Plataforma Norte. | m² | CMS | C | 75 | 32 | 0 | 0 | 0 | 0 | 0 | 0 | 0 | 0 | 0 | 10.97 | 0 | 0 | 0 | 10.97
3.2.8.6 | Divisória em granito Verde Ubatuba polido em ambas as faces, inclusive ferragens, espessura 30mm no Ambiente 40 - Sanitário Feminino Plataforma Norte. | m² | CMS | C | 75 | 32 | 0 | 0 | 0 | 0 | 0 | 0 | 0 | 0 | 0 | 11.46 | 0 | 0 | 0 | 11.46
3.2.8.7 | Divisória em granito Verde Ubatuba polido em ambas as faces, inclusive ferragens, espessura 30mm no Ambiente 51 - Vestiário Feminino, inclusive soleira nos boxes de chuveiros | m² | CMS | C | 75 | 32 | 0 | 0 | 0 | 0 | 0 | 0 | 0 | 11.82 | 0 | 0 | 0 | 0 | 0 | 11.82
3.2.8.8 | Divisória em granito Verde Ubatuba polido em ambas as faces, inclusive ferragens, espessura 30mm no Ambiente 52 - Vestiário Masculino, inclusive soleira nos boxes de chuveiros | m² | CMS | C | 75 | 32 | 0 | 0 | 0 | 0 | 0 | 0 | 0 | 16.55 | 0 | 0 | 0 | 0 | 0 | 16.55
3.2.8.9 | Divisória em granito Verde Ubatuba polido em ambas as faces, inclusive ferragens, espessura 30mm no Ambiente 56 - Vestiário PCD. | m² | CMS | C | 75 | 32 | 0 | 0 | 0 | 0 | 0 | 0 | 0 | 1.58 | 0 | 0 | 0 | 0 | 0 | 1.58
3.2.8.10 | Divisória em Sistema de Placas de Gesso Acartonado, com Montantes simples Espessura: 70mm e Fechamento com Placas de Gesso acartonado tipo RU (Resistente a umidade), Espessura 15mm nos Sanitários, Vestiários e DML | m² | CMS | C | 75 | 32 | 0 | 0 | 0 | 0 | 0 | 0 | 0 | 0 | 0 | 133.88 | 0 | 0 | 0 | 133.88
3.2.8.11 | Divisória em Sistema de Placas de Gesso Acartonado, com Montantes simples Espessura: 70mm e Fechamento com Placas de Gesso acartonado tipo Standard, Espessura 15mm. Com isolamento acústico | m² | CMS | C | 75 | 32 | 0 | 0 | 0 | 0 | 0 | 0 | 0 | 0 | 0 | 154.13 | 0 | 0 | 0 | 154.13
3.2.8.12 | Divisória em Sistema de Placas de Gesso Acartonado, com Montantes duplos Espessura: 70mm cada e Fechamento com Placas de Gesso acartonado tipo RU (Resistente a umidade), Espessura 15mm | m² | CMS | C | 75 | 32 | 0 | 0 | 0 | 0 | 0 | 0 | 0 | 0 | 0 | 219.12 | 0 | 0 | 0 | 219.12
3.2.8.13 | Divisória em Sistema de Placas de Gesso Acartonado, com Montantes duplos Espessura: 70mm cada e Fechamento com Placas de Gesso acartonado tipo Standard, Espessura 15mm. Com isolamento acústico | m² | CMS | C | 75 | 32 | 0 | 0 | 0 | 0 | 0 | 0 | 0 | 0 | 0 | 196.11 | 0 | 0 | 0 | 196.11
3.2.8.14 | Divisória em Painéis de Vidro, incluindo porta dupla de correr automática - Loja | m² | CMS | C | 75 | 32 | 0 | 0 | 0 | 0 | 0 | 0 | 0 | 0 | 0 | 0 | 29.03 | 0 | 0 | 29.03
3.2.8.15 | Divisória em Painéis de Vidro, incluindo estrutura em alumínio sobe mureta de alvenaria nas entradas do saguão | m² | CMS | C | 75 | 32 | 0 | 0 | 0 | 0 | 0 | 0 | 0 | 0 | 0 | 0 | 71.48 | 0 | 0 | 71.48
3.2.9 | INSTALAÇÕES HIDRO-SANITÁRIAS
3.2.9.1 | FORNECIMENTO E APLICAÇÃO DE LOUÇAS SANITÁRIAS E ACESSÓRIOS
3.2.9.1.1 | Fornecimento e instalação de Bancada, rodabanca e borda em granito Verde Ubatuba, polido e impermeabilizado, espessura 3cm, incluido suporte, para pia com cuba simples em louça, de sobrepor, inclusive torneira de uma água, válvula e sifão de copo no Ambiente 3 - Sanitário Feminino Plataforma Sul. | m² | CMS | C | 75 | 36 | 900 | 0 | 0 | 0 | 0 | 0 | 0 | 0 | 0 | 0 | 0 | 2.16 | 0 | 2.16
3.2.9.1.2 | Fornecimento e instalação de Bancada, rodabanca e borda em granito Verde Ubatuba, polido e impermeabilizado, espessura 3cm, incluido suporte, para pia com cuba simples em louça, de sobrepor, inclusive torneira de uma água, válvula e sifão de copo no Ambiente 4 - Sanitário Masculino Plataforma Sul. | m² | CMS | C | 75 | 36 | 900 | 0 | 0 | 0 | 0 | 0 | 0 | 0 | 0 | 0 | 0 | 2.16 | 0 | 2.16
3.2.9.1.3 | Fornecimento e instalação de Bancada, rodabanca e borda em granito Verde Ubatuba, polido e impermeabilizado, espessura 3cm, incluido suporte, para pia com cuba simples em louça, de sobrepor, inclusive torneira de uma água, válvula e sifão de copo no Ambiente 12 - Sanitário Feminino do Saguão. | m² | CMS | C | 75 | 36 | 900 | 0 | 0 | 0 | 0 | 0 | 0 | 0 | 0 | 0 | 2.16 | 0 | 0 | 2.16
3.2.9.1.4 | Fornecimento e instalação de Bancada, rodabanca e borda em granito Verde Ubatuba, polido e impermeabilizado, espessura 3cm, incluido suporte, para pia com cuba simples em louça, de sobrepor, inclusive torneira de uma água, válvula e sifão de copo no Ambiente 13 - Sanitário Masculino do Saguão. | m² | CMS | C | 75 | 36 | 900 | 0 | 0 | 0 | 0 | 0 | 0 | 0 | 0 | 0 | 2.16 | 0 | 0 | 2.16
3.2.9.1.5 | Fornecimento e instalação de Bancada, rodabanca e borda em granito Verde Ubatuba, polido e impermeabilizado, espessura 3cm, incluido suporte, para pia com cuba simples em louça, de sobrepor, inclusive torneira de uma água, válvula e sifão de copo no Ambiente 16 - Sanitário Família do Saguão. | m² | CMS | C | 75 | 36 | 900 | 0 | 0 | 0 | 0 | 0 | 0 | 0 | 0 | 0 | 0.75 | 0 | 0 | 0.75
3.2.9.1.6 | Fornecimento e instalação de Bancada, rodabanca e borda em granito Verde Ubatuba, polido e impermeabilizado, espessura 3cm, incluido suporte, para pia com cuba simples em louça, de sobrepor, inclusive torneira de uma água, válvula e sifão de copo no Ambiente 37 – Sanitário Família Plataforma Norte. | m² | CMS | C | 75 | 36 | 900 | 0 | 0 | 0 | 0 | 0 | 0 | 0 | 0 | 1.14 | 0 | 0 | 0 | 1.14
3.2.9.1.7 | Fornecimento e instalação de Bancada, rodabanca e borda em granito Verde Ubatuba, polido e impermeabilizado, espessura 3cm, incluido suporte, para pia com cuba simples em louça, de sobrepor, inclusive torneira de uma água, válvula e sifão de copo no Ambiente 38 - Sanitário Masculino Plataforma Norte. | m² | CMS | C | 75 | 36 | 900 | 0 | 0 | 0 | 0 | 0 | 0 | 0 | 0 | 1.62 | 0 | 0 | 0 | 1.62
3.2.9.1.8 | Fornecimento e instalação de Bancada, rodabanca e borda em granito Verde Ubatuba, polido e impermeabilizado, espessura 3cm, incluido suporte, para pia com cuba simples em louça, de sobrepor, inclusive torneira de uma água, válvula e sifão de copo no Ambiente 40 - Sanitário Feminino Plataforma Norte. | m² | CMS | C | 75 | 36 | 900 | 0 | 0 | 0 | 0 | 0 | 0 | 0 | 0 | 1.62 | 0 | 0 | 0 | 1.62
3.2.9.1.9 | Fornecimento e instalação de Bancada, rodabanca e borda em granito Verde Ubatuba, polido e impermeabilizado, espessura 3cm, incluido suporte, para pia com cuba simples em louça, de sobrepor, inclusive torneira de uma água, válvula e sifão de copo no Ambiente 51 - Vestiário Feminino. | m² | CMS | C | 75 | 36 | 900 | 0 | 0 | 0 | 0 | 0 | 0 | 1.26 | 0 | 0 | 0 | 0 | 0 | 1.26
3.2.9.1.10 | Fornecimento e instalação de Bancada, rodabanca e borda em granito Verde Ubatuba, polido e impermeabilizado, espessura 3cm, incluido suporte, para pia com cuba simples em louça, de sobrepor, inclusive torneira de uma água, válvula e sifão de copo no Ambiente 52 - Vestiário Masculino. | m² | CMS | C | 75 | 36 | 900 | 0 | 0 | 0 | 0 | 0 | 0 | 1.26 | 0 | 0 | 0 | 0 | 0 | 1.26
3.2.9.1.11 | Fornecimento e instalação de Bancada, rodabanca e borda em granito polido e impermeabilizado, espessura 3cm, incluido suporte, para pia com cuba simples de embutir em aço inox, inclusive torneira de uma água, válvula e sifão de copo no Ambiente 33 - Copa. | m² | CMS | C | 75 | 36 | 900 | 0 | 0 | 0 | 0 | 0 | 0 | 0 | 0 | 2.4 | 0 | 0 | 0 | 2.4
3.2.9.1.12 | Fornecimento e instalação de Bancada, rodabanca e borda em granito polido e impermeabilizado, espessura 3cm, incluido suporte, para tanque de embutir em aço inox, inclusive válvula e sifão de copo no Ambiente 35 - DML. | m² | CMS | C | 75 | 36 | 900 | 0 | 0 | 0 | 0 | 0 | 0 | 0 | 0 | 1.35 | 0 | 0 | 0 | 1.35
3.2.9.1.13 | Fornecimento e instalação de Bancada, rodabanca e borda em granito Verde Ubatuba, polido e impermeabilizado, espessura 3cm, incluindo suporte, no Ambiente 23 - Copa | m² | CMS | C | 75 | 36 | 900 | 0 | 0 | 0 | 0 | 0 | 0 | 0 | 0 | 0.72 | 0 | 0 | 0 | 0.72
3.2.9.1.14 | Fornecimento e instalação de Bebedouro elétrico, com filtro incorporado, inclusive ligações de água e esgoto - Próximo aos sanitários na Plataforma Sul e nos ambientes 15 e 39 - Hall/Bebedouros. | un | CMS | C | 75 | 36 | 000 | 0 | 0 | 0 | 0 | 0 | 0 | 0 | 0 | 3 | 0 | 0 | 0 | 3
3.2.9.1.15 | Fornecimento e instalação de lavatório em louça com coluna suspensa, para PCD, inclusive torneira de uma água com alavanca para PCD, válvula e sifão de copo sendo 1 (um) em cada ambiente: 27 - Sanitário PCD Feminino da Área administrativa, 28 - Sanitário PCD Masculino da Área administrativa e 56 - Vestiário PCD. | un | CMS | C | 75 | 36 | 000 | 0 | 0 | 0 | 0 | 0 | 0 | 0 | 0 | 3 | 0 | 0 | 0 | 3
3.2.9.1.16 | Fornecimento e instalação de lavatório em louça, DE CANTO, com coluna suspensa, para PCD, inclusive torneira de uma água com alavanca para PCD, válvula e sifão de copo sendo 1 (um) em cada ambiente: 2 - Sanitário PCD Plataforma Sul, 11 – Sanitário PCD do Saguão, 14 - Sanitário PCD do Saguão e 41 - Sanitário PCD Plataforma Norte. | un | CMS | C | 75 | 36 | 000 | 0 | 0 | 0 | 0 | 0 | 0 | 0 | 0 | 4 | 0 | 0 | 0 | 4
3.2.9.1.17 | Fornecimento e instalação de mictório individual em louça com fixação e ligação de água e esgoto nos Ambientes 4 - Sanitário Masculino Plataforma Sul, 13 - Sanitário Masculino do Saguão, 38 - Sanitário Masculino Plataforma Norte e 52 - Vestiário Masculino. | un | CMS | C | 75 | 36 | 000 | 0 | 0 | 0 | 0 | 0 | 0 | 1 | 0 | 1 | 4 | 4 | 0 | 10
3.2.9.1.18 | Fornecimento e instalação de tanque de embutir em aço inox, inclusive válvula e sifão de copo no Amiente 35 - DML | un | CMS | C | 75 | 36 | 000 | 0 | 0 | 0 | 0 | 0 | 0 | 0 | 0 | 1 | 0 | 0 | 0 | 1
3.2.9.1.19 | Fornecimento e instalação de vaso sanitário em louça com caixa acoplada, tubo de ligação, tampa e fixação. Vaso sanitário com caixa acoplada e assento sanitário sólido com Sistema Dual Flux sendo 4 (quatro) em cada um dos Sanitários: 3 - Sanitário Feminino Plataforma Sul , 4 - Sanitário Masculino Plataforma Sul, 12 - Sanitário Feminino do Saguão, 13 - Sanitário Masculino do Saguão, 2 (dois) no Sanitário 38 - Sanitário Masculino Plataforma Norte, 3 (três) no Sanitário 40 - Sanitário Feminino Plataforma Norte e 1(um) em cada um dos seguintes sanitários: 2 - Sanitário PCD Plataforma Sul, 11 – Sanitário PCD do Saguão, 14 - Sanitário PCD do Saguão, 16 - Sanitário Família do Saguão, 27 - Sanitário PCD Feminino da Área administrativa, 28 - Sanitário PCD Masculino da Área administrativa, 37 – Sanitário Família Plataforma Norte, 41 - Sanitário PCD Plataforma Norte, 51 - Vestiário Feminino, 52 - Vestiário Masculino e 56 - Vestiário PCD | un | CMS | C | 75 | 36 | 000 | 0 | 0 | 0 | 0 | 0 | 0 | 2.88 | 0 | 8.96 | 11.2 | 8.96 | 0 | 32
3.2.9.1.20 | Cuba simples em louça (Cuba de Sobrepor Quadrada, Dimensão (40x40)cm, Cor Branco Gelo GE17), inclusive torneira de mesa com fechamento automático cromado Ref: Decamatic1170, válvula e sifão de copo sendo 1(um) nos Sanitários: 16 - Sanitário Família do Saguão e 37 – Sanitário Família Plataforma Norte, 2 (dois) nos Vestiários 51 - Vestiário Feminino, 52 - Vestiário Masculino, 3 (três) nos Sanitários 38 - Sanitário Masculino Plataforma Norte e 40 - Sanitário Feminino Plataforma Norte e 4 (quatro) nos Sanitários: 3 - Sanitário Feminino Plataforma Sul , 4 - Sanitário Masculino Plataforma Sul, 12 - Sanitário Feminino do Saguão, 13 - Sanitário Masculino do Saguão, | un | CMS | C | 75 | 36 | 000 | 0 | 0 | 0 | 0 | 0 | 0 | 4.2 | 0 | 7 | 8.96 | 7.84 | 0 | 28
3.2.9.1.21 | Cuba simples em aço inox, Dimensão aproximada: (50x30)cm, inclusive torneira de mesa, válvula e sifão de copo no Ambiente 33 - Copa | un | CMS | C | 75 | 36 | 000 | 0 | 0 | 0 | 0 | 0 | 0 | 0 | 0 | 1 | 0 | 0 | 0 | 1
3.2.9.1.22 | Botão Anti Pânico, sendo 1 (um) em cada Sanitário/Vestiário PCD | un | CMS | C | 75 | 36 | 000 | 0 | 0 | 0 | 0 | 0 | 0 | 0 | 0 | 7 | 0 | 0 | 0 | 7
3.2.9.2 | FORNECIMENTO E INSTALAÇÃO DE METAIS SANITÁRIOS
3.2.9.2.1 | Fornecimento e instalação de chuveiro nos Vestiários 51 - Vestiário Feminino e 52 - Vestiário Masculino | un | CMS | C | 75 | 36 | 000 | 0 | 0 | 0 | 0 | 0 | 0 | 2 | 0 | 0 | 0 | 0 | 0 | 2
3.2.9.2.2 | Fornecimento e instalação de chuveiro com desviador para ducha manual nos Vestiário 56 - Vestiário PCD | un | CMS | C | 75 | 36 | 000 | 0 | 0 | 0 | 0 | 0 | 0 | 1 | 0 | 0 | 0 | 0 | 0 | 1
3.2.9.2.3 | Fornecimento e instalação de ducha higiênica, sendo 4 (quatro) em cada um dos Sanitários: 3 - Sanitário Feminino Plataforma Sul , 4 - Sanitário Masculino Plataforma Sul, 12 - Sanitário Feminino do Saguão, 13 - Sanitário Masculino do Saguão, 2 (dois) no Sanitário 38 - Sanitário Masculino Plataforma Norte, 3 (três) no Sanitário 40 - Sanitário Feminino Plataforma Norte e 1(um) em cada um dos seguintes sanitários: 2 - Sanitário PCD Plataforma Sul, 11 – Sanitário PCD do Saguão, 14 - Sanitário PCD do Saguão, 16 - Sanitário Família do Saguão, 27 - Sanitário PCD Feminino da Área administrativa, 28 - Sanitário PCD Masculino da Área administrativa, 37 – Sanitário Família Plataforma Norte, 41 - Sanitário PCD Plataforma Norte, 51 - Vestiário Feminino, 52 - Vestiário Masculino e 56 - Vestiário PCD | un | CMS | C | 75 | 36 | 000 | 0 | 0 | 0 | 0 | 0 | 0 | 4.16 | 0 | 8.96 | 9.92 | 8.96 | 0 | 32
3.2.9.2.4 | Fornecimento e instalação de Torneira para Tanque, Acabamento Cromado, Fabricante Fabrimar ou Equivalente Deca ou Docol - DML | un | CMS | C | 75 | 36 | 000 | 0 | 0 | 0 | 0 | 0 | 0 | 0 | 0 | 1 | 0 | 0 | 0 | 1
3.2.9.2.5 | Fornecimento e instalação de Torneira para Jardim, sendo 1 (um) em cada Sanitário/Vestiário | un | CMS | C | 75 | 36 | 000 | 0 | 0 | 0 | 0 | 0 | 0 | 2.34 | 0 | 5.04 | 5.58 | 5.04 | 0 | 18
3.2.9.2.6 | Fornecimento e instalação de Barra de Apoio em Aço Inox, Comprimento 40cm, sendo 2 (dois) em cada Sanitário/Vestiário PCD | un | CMS | C | 75 | 36 | 000 | 0 | 0 | 0 | 0 | 0 | 0 | 1.96 | 0 | 6.02 | 4.06 | 1.96 | 0 | 14
3.2.9.2.7 | Fornecimento e instalação de Barra de Aproximação em Aço Inox, Comprimento 70cm, sendo sendo 1 (um) em cada Sanitário PCD e 4 (quatro) no Vestiário PCD | un | CMS | C | 75 | 36 | 000 | 0 | 0 | 0 | 0 | 0 | 0 | 1 | 0 | 4 | 4 | 1 | 0 | 10
3.2.9.2.8 | Fornecimento e instalação de Barra de Apoio em Aço Inox, Comprimento 80cm, sendo 2 (dois) em cada Sanitário/Vestiário PCD | un | CMS | C | 75 | 36 | 000 | 0 | 0 | 0 | 0 | 0 | 0 | 2.1 | 0 | 5.88 | 3.92 | 2.1 | 0 | 14
3.2.9.2.9 | Fornecimento e instalação de Banco Articulado para banho, para PCD no Vestiário PCD | un | CMS | C | 75 | 36 | 000 | 0 | 0 | 0 | 0 | 0 | 0 | 1 | 0 | 0 | 0 | 0 | 0 | 1
3.2.9.3 | FORNECIMENTO E MONTAGEM DE TUBULAÇÃO DE PVC RÍGIDO TIPO LEVE
3.2.9.3.1 | Fornecimento e instalação de tubulação tipo leve de PVC rígido, inclusive conexões Ø 150mm | m | CMS | F | 60 | 10 | 000 | 0 | 117.9 | 0 | 78.6 | 102.18 | 58.95 | 0 | 0 | 15.72 | 90.06 | 19.65 | 0 | 483.06
3.2.9.3.2 | Fornecimento e instalação de tubulação tipo leve de PVC rígido, inclusive conexões Ø 200mm | m | CMS | F | 60 | 10 | 000 | 0 | 65.45 | 0 | 37.4 | 56.1 | 28.05 | 0 | 0 | 0 | 0 | 0 | 0 | 187
3.2.9.4 | CAIXAS DE PASSAGEM EM PVC - FORNECIMENTO E INSTALAÇÃO
3.2.9.4.1 | Caixa seca de altura regulável em PVC, com grelha metálica de 100x 100x 40 mm | un | CMS | F | 75 | 20 | 000 | 0 | 8.75 | 0 | 5 | 7.5 | 3.75 | 0 | 0 | 0 | 0 | 0 | 0 | 25
3.2.10 | PINTURAS PREDIAIS E INDUSTRIAIS - Fornecimento e Execução
3.2.10.1 | PINTURA EM PAREDES E TETOS - inclusive seladores
3.2.10.1.1 | Emassamento externo com massa acrílica, para pintura - Fachada do almoxarifado a ser reformado e muros | m² | CMS | C | 75 | 90 | 000 | 0 | 0 | 1552.53 | 0 | 0 | 0 | 0 | 517.51 | 0 | 0 | 0 | 0 | 2070.04
3.2.10.1.2 | Pintura externa com tinta acrílica, em superfície com emassamento, na Cor Cinza Claro Vale REF. R230 G231 B232 - Subestação e Reservatório de água existentes, Fachada do almoxarifado a ser reformado e muros | m² | CMS | C | 75 | 90 | 000 | 0 | 0 | 868.832 | 0 | 0 | 0 | 0 | 325.812 | 0 | 0 | 977.436 | 0 | 2172.08
3.2.10.1.3 | Emassamento interno com massa acrílica, para pintura sobre alvenaria com reboco | m² | CMS | C | 75 | 90 | 000 | 0 | 0 | 0 | 0 | 0 | 0 | 0 | 87.06 | 0 | 0 | 0 | 0 | 87.06
3.2.10.1.4 | Emassamento interno com massa acrílica, para pintura sobre gesso acartonado | m² | CMS | C | 75 | 90 | 000 | 0 | 0 | 0 | 0 | 0 | 0 | 341.53 | 170.765 | 512.295 | 341.53 | 341.53 | 0 | 1707.65
3.2.10.1.5 | Pintura interna com tinta látex, em superfície com emassamento, na Cor Cinza Claro Vale REF. R230 G231 B232 do piso até o teto nos ambientes 8 - Embarque 2, 10 – Loja, 18 – Contemplação, 19 – Embarque, 20 – Bilheteria, 26 - Sala de Reunião, 29 - Circulação 2, 30 - Sala Chefe do trem, 31 - Sala Administração, 32 - Ambiente Colaboração, 33 – Copa, 34 – Zeladoria, 36 - Circulação 3 24 – Plataforma Circulação Área operacional, 53 - Depósito 6 e 57 - Casa De Bombas e acima do revestimento em cerâmico até o teto no Hall/Bebedouros no saguão | m² | CMS | C | 75 | 90 | 000 | 0 | 0 | 0 | 0 | 0 | 0 | 0 | 0 | 505.172 | 89.148 | 148.58 | 0 | 742.9
3.2.10.1.6 | Pintura interna com tinta látex, em superfície com emassamento, na Cor Cereja Vale REF. R192 G48 B94 sendo uma parede em cada um dos ambientes: 31 - Sala Administração, 32 - Ambiente Colaboração e 33 - Copa | m² | CMS | C | 75 | 90 | 000 | 0 | 0 | 0 | 0 | 0 | 0 | 0 | 0 | 30.09 | 0 | 0 | 0 | 30.09
3.2.10.1.7 | Pintura interna com tinta látex, em superfície com emassamento, na cor Cinza médio Vale REF. R188 G190 B192; nos Ambientes Áreas Técnicas próximas ao saguão, 21 - Supervisor Bilheteria, 22 - Sala Cofre, 23 - Copa, 25 - Sala Segurança, 43 - Sala de mercadorias, 44 - Depósito 1, 45 - Depósito 2, 46 - Depósito 3, 47 - Depósito 4, 48 - Depósito 5 e 49 - Armazém de encomendas | m² | CMS | C | 75 | 90 | 000 | 0 | 0 | 0 | 0 | 0 | 0 | 0 | 0 | 694.69 | 0 | 0 | 0 | 694.69
3.2.10.1.8 | Pintura interna com tinta látex, em superfície com emassamento, na cor Verde Vale REF. R000 G126 B122 sendo uma parede em cada um dos ambientes: 8 - Embarque 2, 19 - Embarque, 20 - Bilheteria e 26 - Sala de reunião | m² | CMS | C | 75 | 90 | 000 | 0 | 0 | 0 | 0 | 0 | 0 | 0 | 0 | 94.66 | 0 | 0 | 0 | 94.66
3.2.10.1.9 | Pintura interna com tinta látex, em superfície com emassamento,na cor Verde Claro Vale REF. - R125 G176 B68 acima de 2,10m nos seguintes sanitários: 3 - Sanitário Feminino Plataforma Sul, 4 - Sanitário Masculino Plataforma Sul, 12 - Sanitário Feminino do Saguão, 13 - Sanitário Masculino do Saguão, 38 - Sanitário Masculino Plataforma Norte, 40 - Sanitário Feminino Plataforma Norte, 51 - Vestiário Feminino e 52 - Vestiário Masculino, no DML, Sanitários Família e Sanitários PCD | m² | CMS | C | 75 | 90 | 000 | 0 | 0 | 0 | 0 | 0 | 0 | 33.4213 | 0 | 84.2798 | 15.9841 | 11.6248 | 0 | 145.31
3.2.10.1.10 | Pintura externa com tinta látex, em superfície sem emassamento - Pintura em mureta sob gradil na fachada para a rodovia | m² | CMS | C | 75 | 90 | 0 | 0 | 0 | 0 | 0 | 0 | 0 | 0 | 0 | 0 | 0 | 0 | 30.42 | 30.42
3.3 | SERVIÇOS COMPLEMENTARES
3.3.1 | ATERRAMENTO E REDES SUBTERRÂNEAS DE ENERGIA E COMUNICAÇÃO
3.3.1.1 | REDE SUBTERRÂNEA DE DUTOS PARA ELETRICIDADE E COMUNICAÇÃO
3.3.1.1.1 | Fornecimento e aplicação de eletroduto flexível Ø 50mm | m | CMS | F | 70 | 30 | 000 | 0 | 0 | 0 | 0 | 0 | 0 | 200 | 0 | 100 | 100 | 100 | 0 | 500
3.3.1.1.2 | Fornecimento e aplicação de eletroduto flexível Ø 75mm | m | CMS | F | 70 | 30 | 000 | 0 | 0 | 0 | 0 | 0 | 0 | 0 | 0 | 30 | 0 | 0 | 0 | 30
3.3.1.1.3 | Fornecimento e aplicação de eletroduto flexível Ø 100mm | m | CMS | F | 70 | 30 | 000 | 0 | 192 | 0 | 0 | 96 | 72 | 96 | 0 | 120 | 120 | 0 | 504 | 1200
3.3.2 | POSTES DE CONCRETO
3.3.2.1 | POSTES DE CONCRETO
3.3.2.1.1 | Fornecimento e Montagem de Poste de concreto circular ou duplo "T" 10,5 m - 600 daN, inclusive escavação e base de concreto | un | CMS | F | 72 | 10 | 011 | 0 | 0 | 1 | 0 | 0 | 0 | 0 | 0 | 0 | 0 | 0 | 0 | 1
3.3.3 | SERVIÇOS COMPLEMENTARES DE OBRAS VIÁRIAS
3.3.3.1 | FORNECIMENTO E MONTAGEM DE GUARDA-CORPO / CORRIMÃOS
3.3.3.1.1 | Guarda corpo tubular em aço inox, h=1,1m com montantes em aço Inox chumbados no piso a cada 1,5m e toda a extensão da Plataforma Sul | m | CMS | F | 75 | 30 | 000 | 0 | 216.93 | 0 | 0 | 0 | 0 | 0 | 0 | 0 | 0 | 0 | 0 | 216.93
3.3.3.1.2 | Guarda corpo tubular em aço inox, h=1,1m com montantes em aço Inox chumbados no piso a cada 1,5m e corrimão duplo acessível segundo a NBR 9050/2021 em aço Inox - Escadas 1 e 2 Saída de Emergencia Plataforma Sul, sendo nas duas laterais | m | CMS | F | 75 | 30 | 000 | 0 | 0 | 37.3 | 0 | 0 | 0 | 0 | 0 | 0 | 0 | 0 | 0 | 37.3
3.3.3.1.3 | Guarda corpo tubular em aço inox, h=1,1m com montantes em aço Inox chumbados no piso a cada 1,5m e corrimão duplo acessível segundo a NBR 9050/2021 em aço Inox - Rampa de saída de emergência da plataforma sendo nas duas laterais | m | CMS | F | 75 | 30 | 000 | 0 | 0 | 176 | 0 | 0 | 0 | 0 | 0 | 0 | 0 | 0 | 0 | 176
3.3.3.1.4 | Guarda corpo tubular em aço inox, h=1,1m com montantes em aço Inox chumbados no piso a cada 1,5m e corrimão duplo acessível segundo a NBR 9050/2021 em aço Inox - Escada 3 Saída de Emergencia Plataforma Sul, sendo nas duas laterais e no centro da escada | m | CMS | F | 75 | 30 | 000 | 0 | 0 | 12 | 0 | 0 | 0 | 0 | 0 | 0 | 0 | 0 | 0 | 12
3.3.3.1.5 | Guarda corpo tubular em aço inox, h=1,1m com montantes em aço Inox chumbados no piso a cada 1,5m e corrimão duplo acessível segundo a NBR 9050/2021 em aço Inox em um dos lados, comprimento 1,50m nas 2 (duas) escadas de acesso ao saguão sendo 4 (quatro) em cada escada | m | CMS | F | 75 | 30 | 000 | 0 | 0 | 0 | 0 | 0 | 0 | 0 | 0 | 0 | 12 | 0 | 0 | 12
3.3.3.1.6 | Guarda corpo tubular em aço inox, h=1,1m com montantes em aço Inox chumbados no piso a cada 1,5m e corrimão duplo acessível segundo a NBR 9050/2021 em aço Inox em um dos lados, comprimento 17,00m na rampa de acesso ao saguão, sendo nas duas laterais | m | CMS | F | 75 | 30 | 000 | 0 | 0 | 0 | 0 | 0 | 0 | 0 | 0 | 0 | 34 | 0 | 0 | 34
3.3.3.1.7 | Guarda corpo tubular em aço inox, h=1,1m com montantes em aço Inox chumbados no piso a cada 1,5m e corrimão duplo acessível segundo a NBR 9050/2021 em aço Inox em um dos lados, comprimento 4m na rampa na saída do ambiente 42 - Descompressão, sendo nas duas laterais | m | CMS | F | 75 | 30 | 000 | 0 | 0 | 0 | 0 | 0 | 0 | 0 | 0 | 8 | 0 | 0 | 0 | 8
3.3.3.1.8 | Guarda corpo tubular em aço inox, h=1,1m com montantes em aço Inox chumbados no piso a cada 1,5m e corrimão duplo acessível segundo a NBR 9050/2021 em aço Inox, comprimento 1,60m Escada de saída pela circulação próxima aos vestiários sendo 4 (quatro) segmentos na escada e nas lateras da escada de Acesso Casa de Bombas | m | CMS | F | 75 | 30 | 000 | 0 | 0 | 0 | 0 | 0 | 0 | 9.6 | 0 | 0 | 0 | 0 | 0 | 9.6
3.3.3.1.9 | Guarda corpo tubular em aço inox, h=1,1m com montantes em aço Inox chumbados no piso a cada 1,5m e corrimão duplo acessível segundo a NBR 9050/2021 em aço Inox , comprimento 1,5m na rampa na saída depois dos vestiários, sendo nas duas laterais | m | CMS | F | 75 | 30 | 000 | 0 | 0 | 0 | 0 | 0 | 0 | 3 | 0 | 0 | 0 | 0 | 0 | 3
3.3.3.1.10 | Guarda corpo tubular em aço inox, h=1,1m com montantes em aço Inox chumbados no piso a cada 1,5m e corrimão duplo acessível segundo a NBR 9050/2021 em aço Inox em aço Inox nos dois lados da rampa e em um lado do patamar. Comprimento da rampa: 5,2m Patamar: 1,70 - Rampa nas saídas de emergência para o estacionamento, pela Circulação 29 | m | CMS | F | 75 | 30 | 000 | 0 | 0 | 0 | 0 | 0 | 0 | 0 | 0 | 22.5 | 0 | 0 | 0 | 22.5
3.3.3.1.11 | Guarda corpo tubular em aço inox, h=1,1m com montantes em aço Inox chumbados no piso a cada 1,5m e corrimão duplo acessível segundo a NBR 9050/2021 em aço Inox em aço Inox nos dois lados da rampa e em um lado do patamar. Comprimento da rampa: 5,2m Patamar: 1,70 - Rampa nas saídas de emergência para o estacionamento, pela Circulação 36 | m | CMS | F | 75 | 30 | 000 | 0 | 0 | 0 | 0 | 0 | 0 | 0 | 0 | 22.5 | 0 | 0 | 0 | 22.5
3.3.4 | PAISAGISMO E AJARDINAMENTO - Fornecimento e Aplicação
3.3.4.1 | FORNECIMENTO E APLICAÇÃO DE SERVIÇOS EM TERRA / ESCAVAÇÃO E REATERRO DE CAVAS
3.3.4.1.1 | Escavação manual de cavas Dimensão (70x70x70) cm - Árvores, Arbustos e Palmeiras | m³ | CMS | C | 25 | 5 | 5 | 0 | 0 | 0 | 0 | 0 | 0 | 0 | 0 | 0 | 0 | 0 | 26.41 | 26.41
3.3.4.1.2 | Escavação mecanizada - Campo aberto em terra até 15cm - (Ampliações 11 a 14) | m³ | CMS | C | 25 | 50 | 0 | 0 | 0 | 0 | 0 | 0 | 0 | 0 | 0 | 0 | 128.71 | 0 | 57 | 185.71
3.3.4.1.3 | Reaterro de cavas e campo aberto com terra vegetal (Adubo orgânico) | m³ | CMS | C | 25 | 15 | 000 | 0 | 0 | 0 | 0 | 0 | 0 | 0 | 0 | 0 | 0 | 0 | 148.6 | 148.6
3.3.4.2 | FORNECIMENTO E APLICAÇÃO DE REVESTIMENTO VEGETAL
3.3.4.2.1 | Plantio de grama em placas - Fornecimento e Plantio de grama São Carlos - Axonopus Compressus | m² | CMS | C | 95 | 25 | 10 | 0 | 0 | 0 | 0 | 0 | 0 | 0 | 0 | 0 | 0 | 0 | 1070.09 | 1070.09
3.3.4.2.2 | Plantio de grama em placas - Fornecimento e Plantio de grama Amendoim - Arachis Repens | m² | CMS | C | 95 | 25 | 10 | 0 | 0 | 0 | 0 | 0 | 0 | 0 | 0 | 0 | 0 | 0 | 140.94 | 140.94
3.3.4.3 | FORNECIMENTO E APLICAÇÃO DE FORRAÇÕES E COBERTURAS
3.3.4.3.1 | Casca de Pinus polida, Tamanho G | m² | CMS | C | 95 | 25 | 20 | 0 | 0 | 0 | 0 | 0 | 0 | 0 | 0 | 0 | 0 | 0 | 188.77 | 188.77
3.3.4.3.2 | Pedrisco Amarelo ouro, Tamanho 3 | m² | CMS | C | 95 | 25 | 20 | 0 | 0 | 0 | 0 | 0 | 0 | 0 | 0 | 0 | 0 | 0 | 32.94 | 32.94
3.3.4.4 | FORNECIMENTO E APLICAÇÃO DE PLANTAS EM GERAL
3.3.4.4.1 | Plantio de Forração - Fornecimento e Plantio de Dionela - DianellaTasmanica | m² | CMS | C | 95 | 25 | 20 | 0 | 0 | 0 | 0 | 0 | 0 | 0 | 0 | 0 | 0 | 0 | 110.74 | 110.74
3.3.4.4.2 | Plantio de Forração - Fornecimento e Plantio de Capim Palmeira - Curculigo Capitulata | m² | CMS | C | 95 | 25 | 20 | 0 | 0 | 0 | 0 | 0 | 0 | 0 | 0 | 0 | 0 | 0 | 106.27 | 106.27
3.3.4.4.3 | Plantio de Forração - Fornecimento e Plantio de Maranta Pavão - Calatitea Makoyana | m² | CMS | C | 95 | 25 | 20 | 0 | 0 | 0 | 0 | 0 | 0 | 0 | 0 | 0 | 0 | 0 | 18.75 | 18.75
3.3.4.4.4 | Plantio de Forração - Fornecimento e Plantio de Zamioculcas - Zamioculcas Zamifolia | m² | CMS | C | 95 | 25 | 20 | 0 | 0 | 0 | 0 | 0 | 0 | 0 | 0 | 0 | 0 | 0 | 9.08 | 9.08
3.3.4.4.5 | Plantio de Arbustos - Fornecimento e Plantio de Dionela - DianellaTasmanica | un | CMS | C | 95 | 25 | 20 | 0 | 0 | 0 | 0 | 0 | 0 | 0 | 0 | 0 | 0 | 0 | 33 | 33
3.3.4.4.6 | Plantio de árvores ornamentais - Fornecimento e Plantio de Ipê Mirim - Tecoma Stans | un | CMS | C | 95 | 25 | 20 | 0 | 0 | 0 | 0 | 0 | 0 | 0 | 0 | 0 | 0 | 0 | 14 | 14
3.3.4.4.7 | Plantio de árvores ornamentais - Fornecimento e Plantio de Manacá da Serra - Tibouchina Mutabilis | un | CMS | C | 95 | 25 | 20 | 0 | 0 | 0 | 0 | 0 | 0 | 0 | 0 | 0 | 0 | 0 | 10 | 10
3.3.4.4.8 | Plantio de árvores ornamentais - Fornecimento e Plantio de Oiti - Licania Tomentosa | un | CMS | C | 95 | 25 | 20 | 0 | 0 | 0 | 0 | 0 | 0 | 0 | 0 | 0 | 0 | 0 | 11 | 11
3.3.4.4.9 | Plantio de árvores ornamentais - Fornecimento e Plantio Palmeira Leque - Licuala Grandis | un | CMS | C | 95 | 25 | 20 | 0 | 0 | 0 | 0 | 0 | 0 | 0 | 0 | 0 | 0 | 0 | 21 | 21
3.3.4.4.10 | Plantio de Arbustos - Fornecimento e Plantio de Moréia Branca - Dietis Iridioides | un | CMS | C | 95 | 25 | 20 | 0 | 0 | 0 | 0 | 0 | 0 | 0 | 0 | 0 | 0 | 0 | 53 | 53
3.3.4.5 | OUTROS
3.3.4.5.1 | Jardineira em Madeira com Bancos em madeira, inclusive biomanta e terra vegetal - Ver projeto de paisagismo Nº Vale 7127VM-A-00023, Ampliações 19 e 21 | un | CMS | C | 95 | 25 | 20 | 0 | 0 | 0 | 0 | 0 | 0 | 0 | 0 | 2 | 0 | 0 | 0 | 2
3.3.4.5.2 | Jardineira em Madeira com Bancos em madeira, inclusive biomanta e terra vegetal - Ver projeto de paisagismo Nº Vale 7127VM-A-00023, Ampliação 20 | un | CMS | C | 95 | 25 | 20 | 0 | 0 | 0 | 0 | 0 | 0 | 0 | 0 | 1 | 0 | 0 | 0 | 1
3.3.4.5.3 | Jardineira em Madeira com Bancos em madeira, inclusive biomanta e terra vegetal - Ver projeto de paisagismo Nº Vale 7127VM-A-00023, Ampliação 22 | un | CMS | C | 95 | 25 | 20 | 0 | 0 | 0 | 0 | 0 | 0 | 0 | 0 | 2 | 0 | 0 | 0 | 2
3.3.4.5.4 | Jardineira em Madeira com Bancos em madeira, inclusive biomanta e terra vegetal - Ver projeto de paisagismo Nº Vale 7127VM-A-00023, Ampliação 23 | un | CMS | C | 95 | 25 | 20 | 0 | 0 | 0 | 0 | 0 | 0 | 0 | 0 | 1 | 0 | 0 | 0 | 1
3.3.4.5.5 | Jardineira em Madeira com Bancos em madeira, inclusive biomanta e terra vegetal - Ver projeto de paisagismo Nº Vale 7127VM-A-00023, Ampliação 19 | un | CMS | C | 95 | 25 | 20 | 0 | 0 | 0 | 0 | 0 | 0 | 0 | 0 | 1 | 0 | 0 | 0 | 1
3.3.4.5.6 | Jardineira em Madeira com Bancos em madeira, inclusive biomanta e terra vegetal - Ver projeto de paisagismo Nº Vale 7127VM-A-00023, Ampliação 27 | un | CMS | C | 95 | 25 | 20 | 0 | 0 | 0 | 0 | 0 | 0 | 0 | 0 | 1 | 0 | 0 | 0 | 1
3.3.5 | FECHAMENTOS - CERCAS / TAPUMES - Fornecimento e Instalação
3.3.5.1 | FORNECIMENTO E INSTALAÇÃO DE CERCAS / TAPUMES
3.3.5.1.1 | Fechamento em Gradil tipo Nylofor, Altura: 2,69m, Cor verde, inclusive portão | m | CMS | C | 95 | 35 | 10 | 0 | 0 | 0 | 0 | 0 | 0 | 0 | 0 | 4.98 | 0 | 0 | 0 | 4.98
3.3.5.2 | FORNECIMENTO E INSTALAÇÃO DE FECHAMENTO DE PLATIBANDAS EM ACM
3.3.5.2.1 | Fechamento de platibandas em ACM, Altura: 2,00m na cor Verde Vale | m | CMS | C | 95 | 35 | 10 | 0 | 0 | 0 | 0 | 0 | 0 | 0 | 0 | 0 | 106.27 | 0 | 0 | 106.27
3.3.5.2.2 | Fechamento de platibandas em ACM, Altura: 0,50m na cor Amarelo Vale | m | CMS | C | 95 | 35 | 10 | 0 | 0 | 0 | 0 | 0 | 0 | 0 | 0 | 0 | 328.71 | 0 | 0 | 328.71
3.3.6 | DIVERSOS
3.3.6.1 | FORNECIMENTO E INSTALAÇÃO DE CONSTRUÇÃO MODULAR
3.3.6.1.1 | Módulos (6,09m x 2,45m x 3,00m) - Referência Linha H - CMC Modular | un | CMS | F | 30 | 90 | 0 | 0 | 0 | 0 | 0 | 0 | 0 | 6 | 0 | 30 | 19 | 10 | 0 | 65
3.3.6.1.2 | Fechamento externo dos módulos com acabamento externo em Glasroc Piso/Teto | m² | CMS | C | 75 | 32 | 0 | 0 | 0 | 0 | 0 | 0 | 0 | 70.015 | 0 | 343.71 | 89.11 | 133.665 | 0 | 636.5
3.3.6.1.3 | Fechamento externo dos módulos com Vidro Piso/Teto - Área de Contemplação | m² | CMS | C | 75 | 32 | 0 | 0 | 0 | 0 | 0 | 0 | 0 | 0 | 0 | 0 | 61.11 | 0 | 0 | 61.11
3.3.6.1.4 | Fechamento externo dos módulos com acabamento externo em Glasroc até altura de 90cm e fechamento em vidro acima dessa altura - Salas de Embarque | m² | CMS | C | 75 | 32 | 0 | 0 | 0 | 0 | 0 | 0 | 0 | 0 | 0 | 0 | 121.28 | 0 | 0 | 121.28
3.3.7 | DESMONTES, DEMOLIÇÕES E REMOÇÕES
3.3.7.1 | DEMOLIÇÕES E DESMONTAGENS
3.3.7.1.1 | Retirada de árvores existentes | m² | CMS | C | 10 | 5 | 21 | 0 | 0 | 0 | 0 | 0 | 0 | 0 | 0 | 0 | 0 | 0 | 47 | 47
3.3.7.2 | SINALIZAÇÃO VIÁRIA HORIZONTAL
3.3.7.2.1 | Execução de pintura de linhas com resina acrílica com 0,6mm de espessura, incluindo fornecimento e transporte de todos os materiais, largura de 10cm | m | CMS | C | 95 | 20 | 40 | 0 | 0 | 0 | 0 | 0 | 0 | 0 | 0 | 0 | 0 | 0 | 640.87 | 640.87
3.3.7.2.2 | Execução de pintura de símbolos com resina acrílica com 0,6mm de espessura, incluindo fornecimento e transporte de todos os materiais - Símbolo PCD | m | CMS | C | 95 | 20 | 40 | 0 | 0 | 0 | 0 | 0 | 0 | 0 | 0 | 0 | 0 | 0 | 5 | 5
3.3.7.3 | SINALIZAÇÃO VIÁRIA VERTICAL
3.3.7.3.1 | Fornecimento de placas refletivas laterais, com fundo, dizeres, símbolos e tarjas, em películas refletivas tipo 1, incluindo o fornecimento e transporte de todos os materiais, inclusive postes de sustentação, formato retangular - Placa indicativa de vaga PCD | m² | CMS | C | 95 | 20 | 50 | 0 | 0 | 0 | 0 | 0 | 0 | 0 | 0 | 0 | 0 | 0 | 5 | 5
3.4 | SERVIÇOS EM TERRA / TERRAPLENAGEM
3.4.1 | ESCAVAÇÃO DE CAVAS OU VALAS
3.4.1.1 | ESCAVAÇÃO DE CAVAS OU VALAS EM MATERIAL DE 1ª CATEGORIA
3.4.1.1.1 | Escavação manual de cavas ou valas, material de 1ª categoria - profundidade até 1,5m | m³ | CMS | C | 25 | 5 | 5 | 0 | 0 | 0 | 0 | 0 | 0 | 12.216 | 0 | 33.7 | 243.54 | 36.754 | 0 | 326.21
3.4.2 | REGULARIZAÇÃO E COMPACTAÇÃO DE FUNDO DE CAVAS OU VALAS
3.4.2.1 | REGULARIZAÇÃO E COMPACTAÇÃO DE CAVAS OU VALAS
3.4.2.1.1 | Regularização e compactação de fundo de cavas ou valas | m² | CMS | C | 25 | 10 | 000 | 0 | 373.59 | 94.83 | 189.65 | 331.89 | 94.83 | 97.38 | 0 | 85.86 | 194.55 | 93.14 | 211.61 | 1767.33
3.4.3 | REATERRO DE CAVAS OU VALAS
3.4.3.1 | Reaterro compactado de cavas ou valas, a 100% do Proctor Normal | m³ | CMS | C | 25 | 15 | 000 | 0 | 900.549 | 0 | 404.14 | 707.245 | 404.14 | 242.783 | 0 | 363.1624 | 375.0286 | 302.1388 | 711.6732 | 4410.86
3.4.4 | CARGA, TRANSPORTE, DESCARGA E ESPALHAMENTO DE MATERIAL – USO GERAL
3.4.4.1 | Carga, transporte, descarga e espalhamento de material de 1ª categoria | m³ | CMS | C | 25 | 20 | 000 | 0 | 0 | 0 | 0 | 0 | 0 | 0 | 0 | 4.55 | 0 | 4.55 | 0 | 9.1
3.4.5 | MOMENTO EXTRAORDINÁRIO DE TRANSPORTE - USO GERAL
3.4.5.1 | Momento extraordinário de transporte de material de 1ª categoria - uso geral - DMT até 25km | m³ x km | CMS | C | 25 | 30 | 000 | 227.5 | 0 | 0 | 0 | 0 | 0 | 0 | 0 | 0 | 0 | 0 | 0 | 227.5
3.4.5.2 | FORNECIMENTO E INSTALAÇÃO DE CALHAS, DESCIDAS D'ÁGUA E RUFOS
3.4.5.2.1 | Condutor para descida d'água em ferro fundido de D= 100mm | m | CMS | C | 75 | 28 | 030 | 0 | 0 | 0 | 0 | 0 | 0 | 0 | 0 | 0.5 | 0 | 0.5 | 0 | 1
3.4.5.2.2 | Condutor para descida d'água em ferro fundido de 100x100mm | m | CMS | C | 75 | 28 | 030 | 0 | 0 | 0 | 0 | 0 | 0 | 0 | 0 | 88.6 | 0 | 88.6 | 0 | 177.2
3.4.5.2.3 | Condutor para descida d'água em ferro fundido de 75x140mm | m | CMS | C | 75 | 28 | 030 | 0 | 0 | 0 | 0 | 0 | 0 | 0 | 0 | 74.3 | 0 | 74.3 | 0 | 148.6
3.4.5.2.4 | Calha e condutor d'água em chapa de aço 24 galvanizada dobrada, completos | m² | CMS | C | 75 | 28 | 030 | 0 | 78.48 | 0 | 52.32 | 68.02 | 39.24 | 0 | 0 | 10.46 | 48 | 13.08 | 0 | 309.6
3.4.6 | INSTALAÇÕES HIDROSSANITÁRIAS
3.4.6.1 | FORNECIMENTO E INSTALAÇÃO DE TUBO DE PVC RÍGIDO SOLDÁVEL PARA ÁGUA - PONTA E BOLSA
3.4.6.1.1 | Fornecimento e instalação embutida ou enterrada de tubulação de PVC rígido soldável para água, ponta e bolsa, inclusive conexões Ø 20mm | m | CMS | C | 75 | 37 | 000 | 0 | 0 | 0 | 0 | 0 | 0 | 0.875 | 0 | 0.875 | 0.875 | 0.875 | 0 | 3.5
3.4.6.1.2 | Fornecimento e instalação embutida ou enterrada de tubulação de PVC rígido soldável para água, ponta e bolsa, inclusive conexões Ø 25mm | m | CMS | C | 75 | 37 | 000 | 0 | 48.36 | 0 | 20.15 | 20.15 | 0 | 4.03 | 0 | 28.21 | 40.3 | 40.3 | 0 | 201.5
3.4.6.1.3 | Fornecimento e instalação embutida ou enterrada de tubulação de PVC rígido soldável para água, ponta e bolsa, inclusive conexões Ø 32mm | m | CMS | C | 75 | 37 | 000 | 0 | 0 | 0 | 0 | 0 | 0 | 0 | 0 | 16.5 | 0 | 16.5 | 0 | 33
3.4.6.1.4 | Fornecimento e instalação embutida ou enterrada de tubulação de PVC rígido soldável para água, ponta e bolsa, inclusive conexões Ø 40mm | m | CMS | C | 75 | 37 | 000 | 0 | 0 | 0 | 0 | 0 | 0 | 0 | 0 | 101.55 | 0 | 101.55 | 0 | 203.1
3.4.6.2 | FORNECIMENTO E INSTALAÇÃO DE TUBULAÇÃO DE PVC RÍGIDO PARA ESGOTO
3.4.6.2.1 | Fornecimento e instalação de tubulação de PVC rígido para esgoto, ponta e bolsa com virola, inclusive conexões Ø 75mm | m | CMS | C | 75 | 37 | 000 | 0 | 0 | 0 | 0 | 0 | 0 | 3.6 | 0 | 3.6 | 3.6 | 3.6 | 0 | 14.4
3.4.6.2.2 | Fornecimento e instalação de tubulação de PVC rígido para esgoto, ponta e bolsa com virola, inclusive conexões Ø 100mm | m | CMS | C | 75 | 37 | 000 | 0 | 0 | 0 | 0 | 0 | 0 | 3.2 | 0 | 3.2 | 3.2 | 3.2 | 0 | 12.8
3.4.6.2.3 | Fornecimento e instalação de tubulação de PVC rígido para esgoto, ponta e bolsa com virola, inclusive conexões Ø 150mm | m | CMS | C | 75 | 37 | 000 | 0 | 0 | 0 | 0 | 0 | 0 | 43.23 | 0 | 43.23 | 43.23 | 43.23 | 0 | 172.92
3.4.6.2.4 | Fornecimento e instalação de tubulação de PVC rígido para esgoto, ponta lisa, inclusive conexões Ø 40mm | m | CMS | C | 75 | 37 | 000 | 0 | 0 | 0 | 0 | 0 | 0 | 24.4 | 0 | 24.4 | 24.4 | 24.4 | 0 | 97.6
3.4.6.2.5 | Fornecimento e instalação de tubulação de PVC rígido para esgoto, ponta lisa, inclusive conexões Ø 50mm | m | CMS | C | 75 | 37 | 000 | 0 | 0 | 0 | 0 | 0 | 0 | 17.5 | 0 | 17.5 | 17.5 | 17.5 | 0 | 70
3.4.6.2.6 | Fornecimento e instalação de tubulação de PVC rígido para esgoto, ponta lisa, inclusive conexões Ø 75mm | m | CMS | C | 75 | 37 | 000 | 0 | 0 | 0 | 0 | 0 | 0 | 12.5 | 0 | 12.5 | 12.5 | 12.5 | 0 | 50
3.4.6.2.7 | Fornecimento e instalação de tubulação de PVC rígido para esgoto, ponta lisa, inclusive conexões Ø 100mm | m | CMS | C | 75 | 37 | 000 | 0 | 0 | 0 | 0 | 0 | 0 | 78.85 | 0 | 78.85 | 78.85 | 78.85 | 0 | 315.4
3.4.6.2.8 | Fornecimento e instalação de tubulação de PVC rígido para esgoto, ponta lisa, inclusive conexões Ø 150mm | m | CMS | C | 75 | 37 | 000 | 0 | 0 | 0 | 0 | 0 | 0 | 56 | 0 | 56 | 56 | 56 | 0 | 224
3.4.6.3 | FORNECIMENTO E INSTALAÇÃO DE CAIXAS DE PASSAGEM EM ALVENARIA - FORNECIMENTO E EXECUÇÃO
3.4.6.3.1 | Caixa de Inspeção em alvenaria, revestida internamente, com tampa e laje de fundo em concreto armado L = 60cm, C = 60cm, H = VAR (medidas internas) | un | CMS | C | 75 | 39 | 000 | 0 | 0 | 0 | 0 | 0 | 0 | 4 | 0 | 4 | 4 | 4 | 0 | 16
3.4.6.3.2 | Caixa de água pluvial com grelha, revestida internamente, com laje de fundo em concreto armado L = 60cm, C = 60cm, H = VAR (medidas internas) | un | CMS | C | 75 | 39 | 000 | 0 | 0 | 0 | 0 | 0 | 0 | 3 | 0 | 3 | 3 | 3 | 0 | 12
3.4.6.4 | CAIXAS DE PASSAGEM EM PVC - FORNECIMENTO E INSTALAÇÃO
3.4.6.4.1 | Caixas sifonadas em PVC, com grelha metálica, dimensões 150x 150x 50 mm (medidas internas) | un | CMS | C | 75 | 40 | 000 | 0 | 0 | 0 | 0 | 0 | 0 | 3 | 0 | 3 | 3 | 3 | 0 | 12
3.4.6.4.2 | Caixas sifonadas em PVC, com grelha metálica, dimensões 150x 185x 75 mm (medidas internas) | un | CMS | C | 75 | 40 | 000 | 0 | 0 | 0 | 0 | 0 | 0 | 2.75 | 0 | 2.75 | 2.75 | 2.75 | 0 | 11
3.4.6.5 | FOSSAS SÉPTICAS - FORNECIMENTO E INSTALAÇÃO, COMPLETO, INCLUSIVE TUBULAÇÕES DE INTERLIGAÇÃO
3.4.6.5.1 | Fossa Biodigestora com filtro anaeróbico, incluindo sistema de descompactação de lodo sedimentado - tubos e conexões internas 100 mm, atende até 285 pessoas/dias Capacidade: 20.000 litros - Ø2.750mm, h = 3.300cm | un | CMS | C | 75 | 41 | 0 | 0 | 0 | 0 | 0 | 0 | 0 | 0 | 0 | 2 | 0 | 2 | 0 | 4
3.4.6.6 | LOCAÇÃO DA OBRA
3.4.6.6.1 | Locação da obra e execução de gabarito | vb | CMS | C | 10 | 05 | 040 | 0 | 0 | 1 | 0 | 0 | 0 | 0 | 0 | 0 | 0 | 0 | 0 | 1
3.5 | PAVIMENTAÇÃO
3.5.1 | Remoção de Estrutura de Pavimento Existente - Espessura 10cm | m³ | CMS | C | 10 | 25 | 015 | 0 | 0 | 795.782 | 0 | 0 | 0 | 0 | 0 | 0 | 0 | 0 | 0 | 795.782
3.5.2 | Transporte de material removido - DMT de até 15Km | m³ x km | CMS | C | 25 | 30 | 000 | 0 | 0 | 11936.73 | 0 | 0 | 0 | 0 | 0 | 0 | 0 | 0 | 0 | 11936.73
3.5.3 | Regulatização e Compactação Subleito (Grau de compactação de no mínimo 100% do Proctor Normal) - Forncimento e instalação | m² | CMS | C | 35 | 5 | 0 | 0 | 0 | 7957.82 | 0 | 0 | 0 | 0 | 0 | 0 | 0 | 0 | 0 | 7957.82
3.5.4 | Sub-base de solo estabilizado granulometricamente, GC=100% - Forncimento e instalação, Espessura 15cm | m³ | CMS | C | 35 | 10 | 0 | 0 | 0 | 1193.673 | 0 | 0 | 0 | 0 | 0 | 0 | 0 | 0 | 0 | 1193.673
3.5.5 | Base de Brita Graduada Simples, GC=100% - Forncimento e instalação, Espessura 15cm | m³ | CMS | C | 35 | 15 | 2 | 0 | 0 | 1193.673 | 0 | 0 | 0 | 0 | 0 | 0 | 0 | 0 | 0 | 1193.673
3.5.6 | Transporte de material da subbase - DMT de até 5km | m³ x km | CMS | C | 25 | 30 | 000 | 0 | 0 | 11936.73 | 0 | 0 | 0 | 0 | 0 | 0 | 0 | 0 | 0 | 11936.73
3.5.7 | Imprimação, incluindo fornecimento e transporte de asfalto diluído tipo CM-30 | m² | CMS | C | 35 | 25 | 0 | 0 | 0 | 7957.82 | 0 | 0 | 0 | 0 | 0 | 0 | 0 | 0 | 0 | 7957.82
3.5.8 | Pintura de ligação, incluindo fornecimento e transporte de emulsão asfáltica tipo RR-1C | litros | CMS | C | 35 | 30 | 0 | 0 | 0 | 3978.91 | 0 | 0 | 0 | 0 | 0 | 0 | 0 | 0 | 0 | 3978.91
3.5.9 | Concreto Betuminoso Usinado a Quente faixa "C", com CAP 50/70 , inclusive fornecimento e transporte da massa asfáltica, espessura 7cm | m³ | CMS | C | 35 | 55 | 0 | 0 | 0 | 557.0474 | 0 | 0 | 0 | 0 | 0 | 0 | 0 | 0 | 0 | 557.0474
3.5.10 | Transporte de material de qualquer natureza (CBUQ - Usina ) - 15 t x km | t x km | CMS | C | 35 | 60 | 5 | 0 | 0 | 1462.2494 | 0 | 0 | 0 | 0 | 0 | 0 | 0 | 0 | 0 | 1462.2494
3.6 | SERVIÇOS COMPLEMENTARES
3.6.1 | Serviços de Topografia durante o período de execução | vb | CMS | C | 10 | 15 | 50 | 1 | 0 | 0 | 0 | 0 | 0 | 0 | 0 | 0 | 0 | 0 | 0 | 1
4 | FORNECIMENTO E MONTAGEM DE EQUIPAMENTOS E COMPONENTES ELETROMECÂNICOS
4.1 | FORNECIMENTO E MONTAGEM DE EQUIPAMENTOS MECÂNICOS
4.1.1 | FORNECIMENTO DE EQUIPAMENTOS MECÂNICOS BOMBAS
4.1.1.1 | FORNECIMENTO DE CASA DE BOMBAS TIPO CONTAINER (NOTA 1)
4.1.1.1.1 | Casa de bombas tipo container completo, incluindo todos equipamentos necessário, conforme norma NFPA 20 e certificações UL/FM. De acordo com o documento FD-7127VM-R-00001. | cj | CMS | F | 10 | 10 | 000 | 0 | 0 | 0 | 0 | 0 | 0 | 1 | 0 | 0 | 0 | 0 | 0 | 1
4.1.2 | FORNECIMENTO E MONTAGEM DE EQUIPAMENTOS MECÂNICOS UTILIDADES
4.1.2.1 | MONTAGEM DE EXAUSTORES
4.1.2.1.1 | Exaustores, conforme LE-7127VM-P-00001. | un | CMS | M | 10 | 70 | 000 | 0 | 0 | 0 | 0 | 0 | 0 | 0 | 0 | 23 | 4 | 3 | 0 | 30
4.1.2.2 | FORNECIMENTO DE VENTILADOR DE INSUFLAMENTO
4.1.2.2.1 | Ventilador de insuflamento, conforme LE-7127VM-P-00001. | un | CMS | F | 10 | 10 | 000 | 0 | 0 | 0 | 0 | 0 | 0 | 0 | 0 | 13 | 4 | 3 | 0 | 20
4.1.3 | FORNECIMENTO E MONTAGEM DE SISTEMAS
4.1.3.1 | FORNECIMENTO E MONTAGEM DE SISTEMA DE AR CONDICIONADO
4.1.3.1.1 | Ar Condicionado tipo Split (Evaporadora), conforme FD-7127VM-M-00001. | un | CMS | F | 10 | 70 | 000 | 0 | 0 | 0 | 0 | 0 | 0 | 0 | 0 | 13 | 4 | 3 | 0 | 20
4.1.3.1.2 | Ar Condicionado tipo Split (Condensadora), conforme FD-7127VM-M-00001. | un | CMS | F | 10 | 70 | 000 | 0 | 0 | 0 | 0 | 0 | 0 | 0 | 0 | 7 | 0 | 0 | 0 | 7
4.1.3.1.3 | Ar Condicionado tipo Split (Evaporadora e Condensadora), conforme FD-7127VM-M-00001. | un | CMS | F | 10 | 70 | 000 | 0 | 0 | 0 | 0 | 0 | 0 | 0 | 0 | 4 | 0 | 0 | 0 | 4
4.1.3.2 | SISTEMAS DE COMBATE A INCÊNDIO - FORNECIMENTO E MONTAGEM COMPLETO (PROJETO - EQUIPAMENTOS E INSTALAÇÃO)
4.1.3.2.1 | Sprinkler Bulbo Azul, Fator K 80, 3/4" | un | CMS | F | 75 | 60 | 900 | 0 | 0 | 0 | 0 | 0 | 0 | 85 | 0 | 0 | 0 | 0 | 0 | 85
4.1.3.2.2 | Sprinkler Bulbo Azul, Fator K 115, 3/4" | un | CMS | F | 75 | 60 | 900 | 0 | 0 | 0 | 0 | 0 | 0 | 6 | 0 | 0 | 0 | 0 | 0 | 6
4.1.3.2.3 | Hidrante Interno Classe II, 1 1/2" | un | CMS | F | 75 | 60 | 900 | 0 | 0 | 0 | 0 | 0 | 0 | 13 | 0 | 0 | 0 | 0 | 0 | 13
4.1.3.2.4 | Caixa de Mangueira Completa. | cj | CMS | F | 75 | 60 | 900 | 0 | 0 | 0 | 0 | 0 | 0 | 13 | 0 | 0 | 0 | 0 | 0 | 13
4.2 | MONTAGEM DE CALDEIRARIA, PROTEÇÕES E REVESTIMENTOS
4.2.1 | FORNECIMENTO E MONTAGEM DE CALDEIRARIA
4.2.1.1 | FORNECIMENTO E MONTAGEM DE RESERVATÓRIOS
4.2.1.1.1 | Reservatório Fornecido em partes, inclusive Pintura de Acabamento, escada de acesso conforme padrão VALE, e acessórios. Tanque de água 150.000 litros. | t | CMS | F | 55 | 10 | 000 | 0 | 0 | 0 | 0 | 0 | 0 | 6 | 0 | 0 | 0 | 0 | 0 | 6
4.2.1.1.2 | Reservatório Fornecido Montado, inclusive Pintura de Acabamento. Tanque de diesel 150 litros, segundo Nota 01. | t | CMS | F | 55 | 10 | 000 | 0 | 0 | 0 | 0 | 0 | 0 | 0 | 0 | 0 | 0 | 0.13 | 0 | 0.13
5 | FORNECIMENTO DE EQUIPAMENTOS E COMPONENTES ELETROMECÂNICOS
5.1 | FORNECIMENTO DE TUBULAÇÕES, CONEXÕES E ACESSÓRIOS.
5.1.1 | FORNECIMENTO E MONTAGEM DE TUBULAÇÕES
5.1.1.1 | FORNECIMENTO E MONTAGEM DE TUBO DE AÇO CARBONO ASTM A 53 GR B-S, SCH. 80, C /ROSCA NPT.
5.1.1.1.1 | Tubo em Aço Carbono ASTM A 53 Gr B-S, SCH. 80, C /Rosca NPT, inclusive Conexões, flanges, acessórios e suportes 1/2” | m | CMS | F | 60 | 10 | 0 | 0 | 0.53 | 0 | 0.53 | 0.53 | 0.53 | 0.636 | 0.53 | 0.795 | 0.689 | 0.53 | 0 | 5.3
5.1.1.1.2 | Tubo em Aço Carbono ASTM A 53 Gr B-S, SCH. 80, C /Rosca NPT, inclusive Conexões, flanges, acessórios e suportes 3/4” | m | CMS | F | 60 | 10 | 0 | 0 | 1.5 | 0 | 1.5 | 1.5 | 1.5 | 1.8 | 1.5 | 2.25 | 1.95 | 1.5 | 0 | 15
5.1.1.1.3 | Tubo em Aço Carbono ASTM A 53 Gr B-S, SCH. 80, C /Rosca NPT, inclusive Conexões, flanges, acessórios e suportes 1” | m | CMS | F | 60 | 10 | 0 | 0 | 0.56 | 0 | 0.56 | 0.56 | 0.56 | 0.672 | 0.56 | 0.84 | 0.728 | 0.56 | 0 | 5.6
5.1.1.1.4 | Tubo em Aço Carbono ASTM A 53 Gr B-S, SCH. 80, C /Rosca NPT, inclusive conexões, flanges, acessórios e suportes 1 ½” | m | CMS | F | 60 | 10 | 0 | 0 | 0 | 0 | 0 | 0 | 0 | 1.5 | 0 | 0 | 0 | 0 | 0 | 1.5
5.1.1.1.5 | Tubo em Aço Carbono ASTM A 53 Gr B-S, SCH. 80, C /Rosca NPT, inclusive conexões, flanges, acessórios e suportes 2” | m | CMS | F | 60 | 10 | 0 | 0 | 30.11 | 0 | 30.11 | 30.11 | 30.11 | 36.132 | 30.11 | 45.165 | 39.143 | 30.11 | 0 | 301.1
5.1.1.2 | FORNECIMENTO E MONTAGEM DE TUBO DE AÇO CARBONO ASTM A53/A53M-B Gr.B, CC LONGITUDINAL, SCH 40, PC, CONFORME ASME B36.10M
5.1.1.2.1 | Tubo de Aço Carbono ASTM A53/A53M-B Gr.B, CC Longitudinal, SCH 40, PC, Conforme ASME, inclusive Conexões e válvulas 2 ½” | m | CMS | F | 60 | 10 | 0 | 0 | 0 | 0 | 0 | 0 | 0 | 4.7 | 0 | 0 | 0 | 0 | 0 | 4.7
5.1.1.2.2 | Tubo de Aço Carbono ASTM A53/A53M-B Gr.B, CC Longitudinal, SCH 40, PC, Conforme ASME, inclusive Conexões e válvulas 3” | m | CMS | F | 60 | 10 | 0 | 0 | 0 | 0 | 0 | 0 | 0 | 1.7 | 0 | 0 | 0 | 0 | 0 | 1.7
5.1.1.2.3 | Tubo de Aço Carbono ASTM A53/A53M-B Gr.B, CC Longitudinal, SCH 40, PC, Conforme ASME, inclusive Conexões e válvulas 4” | m | CMS | F | 60 | 10 | 0 | 0 | 61.45 | 0 | 61.45 | 61.45 | 61.45 | 73.74 | 61.45 | 92.175 | 79.885 | 61.45 | 0 | 614.5
5.1.2 | FORNECIMENTO E MONTAGEM DE VÁLVULAS PARA TUBULAÇÕES
5.1.2.1 | FORNECIMENTO E MONTAGEM DE VÁLVULA DE ESFERA
5.1.2.1.1 | Válvula de Esfera de Aço Carbono de ½” | un | CMS | F | 30 | 80 | 000 | 0 | 0 | 0 | 0 | 0 | 0 | 4 | 0 | 0 | 0 | 0 | 0 | 4
5.1.2.2 | FORNECIMENTO E MONTAGEM DE VÁLVULA DE GAVETA
5.1.2.2.1 | Válvula de Gaveta de Aço Carbono de 1" | un | CMS | F | 30 | 80 | 000 | 0 | 0 | 0 | 0 | 0 | 0 | 1 | 0 | 0 | 0 | 0 | 0 | 1
5.1.2.2.2 | Válvula de Gaveta de Aço Carbono de 1 ½" | un | CMS | F | 30 | 80 | 000 | 0 | 0 | 0 | 0 | 0 | 0 | 1 | 0 | 0 | 0 | 0 | 0 | 1
5.1.2.2.3 | Válvula de Gaveta de Aço Carbono de 3" | un | CMS | F | 30 | 80 | 000 | 0 | 0 | 0 | 0 | 0 | 0 | 2 | 0 | 0 | 0 | 0 | 0 | 2
5.1.2.2.4 | Válvula de Gaveta de Aço Carbono de 4" | un | CMS | F | 30 | 80 | 000 | 0 | 0 | 0 | 0 | 0 | 0 | 7 | 0 | 0 | 0 | 0 | 0 | 7
5.1.2.3 | FORNECIMENTO E MONTAGEM DE VÁLVULA HIDRANTE
5.1.2.3.1 | Válvula Hidrante de Aço Carbono de 1 ½" | un | CMS | F | 30 | 80 | 000 | 0 | 2.08 | 0 | 1.82 | 2.08 | 2.99 | 2.99 | 2.08 | 4.16 | 3.9 | 3.9 | 0 | 26
5.1.2.4 | FORNECIMENTO E MONTAGEM DE VÁLVULA DE RETENÇÃO DE PORTINHOLA
5.1.2.4.1 | Válvula de Retenção de Portinhola de Aço Carbono de 3" | un | CMS | F | 30 | 80 | 000 | 0 | 0 | 0 | 0 | 0 | 0 | 2 | 0 | 0 | 0 | 0 | 0 | 2
5.1.2.5 | FORNECIMENTO E MONTAGEM DE RETENÇÃO TIPO PISTÃO
5.1.2.5.1 | Válvula de Retenção Tipo Pistão com orificio perfurado de 2mm, ½” | un | CMS | F | 30 | 80 | 000 | 0 | 0 | 0 | 0 | 0 | 0 | 6 | 0 | 0 | 0 | 0 | 0 | 6
5.1.2.5.2 | Válvula de Retenção Tipo Pistão 1” | un | CMS | F | 30 | 80 | 000 | 0 | 0 | 0 | 0 | 0 | 0 | 1 | 0 | 0 | 0 | 0 | 0 | 1
5.1.2.6 | FORNECIMENTO E MONTAGEM DE CURVAS
5.1.2.6.1 | Joelho 90º, FM, ASTM A197/A197M, 300#, RO NPT, ASME B16.3, 1/2” | un | CMS | F | 60 | 10 | 5 | 0 | 0 | 0 | 0 | 0 | 0 | 11 | 0 | 0 | 0 | 0 | 0 | 11
5.1.2.6.2 | Joelho 90º, FM, ASTM A197/A197M, 300#, RO NPT, ASME B16.3, 1” | un | CMS | F | 60 | 10 | 5 | 0 | 0 | 0 | 0 | 0 | 0 | 11 | 0 | 0 | 0 | 0 | 0 | 11
5.1.2.6.3 | Joelho 90º, FM, ASTM A197/A197M, 300#, RO NPT, ASME B16.3, 1 ½” | un | CMS | F | 60 | 10 | 5 | 0 | 0 | 0 | 0 | 0 | 0 | 2 | 0 | 0 | 0 | 0 | 0 | 2
5.1.2.6.4 | Joelho 90º, FM, ASTM A197/A197M, 300#, RO NPT, ASME B16.3, 2" | un | CMS | F | 60 | 10 | 5 | 0 | 6.16 | 0 | 5.39 | 6.16 | 8.855 | 8.855 | 6.16 | 12.32 | 11.55 | 11.55 | 0 | 77
5.1.2.6.5 | Joelho 90º, FM, ASTM A197/A197M, 300#, RO NPT, ASME B16.3, 2 ½” | un | CMS | F | 60 | 10 | 5 | 0 | 0 | 0 | 0 | 0 | 0 | 5 | 0 | 0 | 0 | 0 | 0 | 5
5.1.2.6.6 | Curva 90º, CRL 1,5xDN, AFO, ASTM A234/A234M-WPB, SCH 40, PC, ASME B16.9, 3" | un | CMS | F | 60 | 10 | 5 | 0 | 0 | 0 | 0 | 0 | 0 | 2 | 0 | 0 | 0 | 0 | 0 | 2
5.1.2.6.7 | Curva 90º, CRL 1,5xDN, AFO, ASTM A234/A234M-WPB, SCH 40, PC, ASME B16.9, 4" | un | CMS | F | 60 | 10 | 5 | 0 | 8.88 | 0 | 7.77 | 8.88 | 12.765 | 12.765 | 8.88 | 17.76 | 16.65 | 16.65 | 0 | 111
5.1.2.6.8 | Curva 45º, CRL 1,5xDN, AFO, ASTM A234/A234M-WPB, SCH 40, PC, ASME B16.9, 4” | un | CMS | F | 60 | 10 | 5 | 0 | 0 | 0 | 0 | 0 | 0 | 13 | 0 | 0 | 0 | 0 | 0 | 13
5.1.2.7 | FORNECIMENTO E MONTAGEM DE FLANGES
5.1.2.7.1 | FLANGE ROSCADO, AFO ASTM A105/A105M, ASME 150, FR, ASME B 16.5, 1 ½” | un | CMS | F | 60 | 10 | 5 | 0 | 0 | 0 | 0 | 0 | 0 | 6 | 0 | 0 | 0 | 0 | 0 | 6
5.1.2.7.2 | FLANGE ROSCADO, AFO ASTM A105/A105M, ASME 150, FR, ASME B 16.5, 2” | un | CMS | F | 60 | 10 | 5 | 0 | 0 | 0 | 0 | 0 | 0 | 3 | 0 | 0 | 0 | 0 | 0 | 3
5.1.2.7.3 | FLANGE SOBREPOSTO, AFO ASTM A105/A105M, ASME 150, FR, ASME B16.5, 2 ½” | un | CMS | F | 60 | 10 | 5 | 0 | 0 | 0 | 0 | 0 | 0 | 5 | 0 | 0 | 0 | 0 | 0 | 5
5.1.2.7.4 | FLANGE SOBREPOSTO, AFO ASTM A105/A105M, ASME 150, FR, ASME B16.5,3” | un | CMS | F | 60 | 10 | 5 | 0 | 0 | 0 | 0 | 0 | 0 | 8 | 0 | 0 | 0 | 0 | 0 | 8
5.1.2.7.5 | FLANGE SOBREPOSTO, AFO ASTM A105/A105M, ASME 150, FR, ASME B16.5, 4” | un | CMS | F | 60 | 10 | 5 | 0 | 2.16 | 0 | 1.89 | 2.16 | 3.105 | 3.105 | 2.16 | 4.32 | 4.05 | 4.05 | 0 | 27
5.1.2.8 | FORNECIMENTO E MONTAGEM DE JUNTAS
5.1.2.8.1 | JUNTA INTEGRAL, PAPELÃO HIDRÁULICO NÃO ASBESTOS COM FIBRA ARAMIDA E BORRACHA SBR, 1.6 MM, ASME B16.21, FLG ASME B16.5, 150#, 1 ½” | un | CMS | F | 60 | 10 | 5 | 0 | 0 | 0 | 0 | 0 | 0 | 3 | 0 | 0 | 0 | 0 | 0 | 3
5.1.2.8.2 | JUNTA INTEGRAL, PAPELÃO HIDRÁULICO NÃO ASBESTOS COM FIBRA ARAMIDA E BORRACHA SBR, 1.6 MM, ASME B16.21, FLG ASME B16.5, 150#, 2” | un | CMS | F | 60 | 10 | 5 | 0 | 0 | 0 | 0 | 0 | 0 | 2 | 0 | 0 | 0 | 0 | 0 | 2
5.1.2.8.3 | JUNTA INTEGRAL, PAPELÃO HIDRÁULICO NÃO ASBESTOS COM FIBRA ARAMIDA E BORRACHA SBR, 1.6 MM, ASME B16.21, FLG ASME B16.5, 150#, 2 ½” | un | CMS | F | 60 | 10 | 5 | 0 | 0 | 0 | 0 | 0 | 0 | 5 | 0 | 0 | 0 | 0 | 0 | 5
5.1.2.8.4 | JUNTA INTEGRAL, PAPELÃO HIDRÁULICO NÃO ASBESTOS COM FIBRA ARAMIDA E BORRACHA SBR, 1.6 MM, ASME B16.21, FLG ASME B16.5, 150#, 3” | un | CMS | F | 60 | 10 | 5 | 0 | 0 | 0 | 0 | 0 | 0 | 8 | 0 | 0 | 0 | 0 | 0 | 8
5.1.2.8.5 | JUNTA INTEGRAL, PAPELÃO HIDRÁULICO NÃO ASBESTOS COM FIBRA ARAMIDA E BORRACHA SBR, 1.6 MM, ASME B16.21, FLG ASME B16.5, 150#, 4” | un | CMS | F | 60 | 10 | 5 | 0 | 2 | 0 | 1.75 | 2 | 2.875 | 2.875 | 2 | 4 | 3.75 | 3.75 | 0 | 25
5.1.2.8.6 | JUNTA DE EXPANSÃO, METALICA ,TIPO JEAMFT 150#-FR, ANSI B16.5, 4" | un | CMS | F | 60 | 10 | 5 | 0 | 0 | 0 | 0 | 0 | 0 | 2 | 0 | 0 | 0 | 0 | 0 | 2
5.2 | FORNECIMENTO DE ESTRUTURAS METÁLICAS
5.2.1 | FORNECIMENTO E MONTAGEM DE ESTRUTURAS METÁLICAS
5.2.1.1 | FORNECIMENTO E MONTAGEM DE CHAPAS E PERFIS SOLDADOS
5.2.1.1.1 | Estrutura metálica média ou perfilados (25@80kg/m) ASTM A36, incluindo pintura de fundo e acabamento | t | CMS | F | 75 | 10 | 0 | 0 | 6.248 | 0 | 5.442 | 6.2484 | 6.1476 | 0 | 0 | 4.132 | 0.42 | 8.062 | 0 | 36.7
5.2.1.2 | FORNECIMENTO E MONTAGEM DE PERFIS LAMINADOS DE ABAS PARALELAS (TIPO W - WIDE FLANGE)
5.2.1.3 | FORNECIMENTO E MONTAGEM DEPERFIS LAMINADOS
5.2.1.3.1 | Estrutura metálica leve ou perfilados (até 25kg/m) ASTM A36, incluindo pintura de fundo e acabamento | t | CMS | F | 75 | 10 | 0 | 0 | 3.96 | 0 | 3.96 | 6.336 | 5.94 | 0 | 0 | 3.96 | 16.9 | 15.44 | 0 | 56.496
5.2.1.4 | FORNECIMENTO E MONTAGEM DE TUBOS
5.2.1.4.1 | Tubos Diâmetro 16" ASTM A-500, incluindo pintura de fundo e acabamento | t | CMS | F | 60 | 10 | 0 | 0 | 0 | 0 | 0 | 0 | 0 | 0 | 0 | 0 | 4.2 | 0 | 0 | 4.2
5.2.1.5 | FORNECIMENTO E MONTAGEM DE MISCELÂNEA METÁLICA (ESCADAS, CORRIMÃOS, GUARDA-CORPOS, ETC.)
5.2.1.5.1 | Miscelâneas metálicas - ASTM A36, incluindo pintura de fundo e acabamento | t | CMS | F | 75 | 30 | 1 | 0 | 0.12 | 0 | 0.12 | 0.224 | 0.176 | 0 | 0 | 0.16 | 0.0001 | 0 | 0 | 0.8001
5.2.1.6 | FORNECIMENTO E MONTAGEM DE PERFIS LAMINADOS TIPO CANTONEIRA PARA FIXAÇÃO - ELÉTRICA
5.2.1.6.1 | PERFIL "L", FABRICADA EM AÇO CARBONO ASTM A36 2"X2"X1/4", PESO DE 4,74KG/M, FORNECIDO EM PEÇAS DE 3 METROS. REF.: BELGO MINEIRA | kg | CMS | F | 75 | 30 | 3 | 0 | 75 | 0 | 50 | 75 | 75 | 0 | 0 | 50 | 100 | 75 | 0 | 500
5.2.1.7 | FORNECIMENTO E MONTAGEM DE PERFIS LAMINADOS DOBRADO, TIPO U FIXAÇÃO - ELÉTRICA
5.2.1.7.1 | PERFIL "U", FABRICADA EM AÇO CARBONO ASTM A36 3"1"X1/4", PESO DE 7,44KG/M, FORNECIDO EM PEÇAS DE 3 METROS. REF.: BELGO MINEIRA | kg | CMS | F | 75 | 30 | 3 | 0 | 3 | 2 | 2 | 3 | 3 | 0 | 0 | 2 | 2 | 3 | 0 | 20
5.2.2 | FORNECIMENTO E MONTAGEM DE COBERTURAS METÁLICAS E ACESSÓRIOS
5.2.2.1 | FORNECIMENTO E MONTAGEM DE TELHAS DE COBERTURA E FECHAMENTO
5.2.2.1.1 | Telha Trapezoidal, em aço galvanizado, perfil 40, espessura de 0,50mm, acabamento natural | m² | CMS | C | 75 | 28 | 5 | 0 | 912.45 | 0 | 391.05 | 729.96 | 573.54 | 0 | 0 | 0 | 0.0001 | 0 | 0 | 2607.0001
5.2.2.1.2 | Telha Telha Térmica Termilor Roof, em aço galvanizado, LR 33 e espessura mínima de 30mm de PIR | m² | CMS | C | 75 | 28 | 5 | 0 | 0 | 0 | 0 | 0 | 0 | 112.51 | 0 | 337.53 | 1305.45 | 112.51 | 0 | 1868
5.2.2.1.3 | Estrutura metálica pesada ou perfilados (> 80kg/m) ASTM A36, incluindo pintura de fundo e acabamento | t | CMS | F | 75 | 10 | 0 | 0 | 5.88 | 0 | 2.52 | 3.864 | 3.696 | 0 | 0 | 0 | 0 | 0.84 | 0 | 16.8
5.2.2.1.4 | Estrutura metálica leve ou perfilados (até 25kg/m) ASTM A572 Gr50, incluindo pintura de fundo e acabamento | t | CMS | F | 75 | 10 | 0 | 0 | 0.14 | 0 | 0.11 | 0.2 | 0.15 | 0 | 0 | 0.07 | 0 | 0.04 | 0 | 0.71
6 | MONTAGEM DE EQUIPAMENTOS E MATERIAIS ELÉTRICOS
6.1 | MONTAGEM DE EQUIPAMENTOS ELÉTRICOS
6.1.1 | FORNECIMENTO E MONTAGEM DE CARREGADORES DE BATERIAS / BATERIAS
6.1.1.1 | FORNECIMENTO E MONTAGEM DE CARREGADOR DE BATERIAS
6.1.1.1.1 | Retificador Carregador de Baterias 125Vcc - 30A (Sistema de Rádio de Onda Guiada - Ferrovia) | cj | CMS | F | 20 | 16 | 0 | 0 | 0 | 0 | 0 | 0 | 0 | 0 | 0 | 0 | 0 | 1 | 0 | 1
6.2 | MONTAGEM DE EQUIPAMENTOS AUTOMAÇÃO E CONTROLE
6.2.1 | FORNECIMENTO E MONTAGEM DE SISTEMA DE CONTROLE E SUPERVISÃO (CLP/SCADA, SDCD)
6.2.1.1 | FORNECIMENTO E MONTAGEM DE COMPONENTES DE CLP MONTADOS EM PAINEL - UNIDADE CENTRAL DE PROCESSAMENTO (CPU)
6.2.1.1.1 | Controlador Lógico Programável, TAG UC-7127VM-01, constituído de rack, fonte, CPU, cartão de comunicação, cartões de I/O, etc. | un | CMS | F | 32 | 20 | 0 | 0 | 0 | 0 | 0 | 0 | 0 | 0 | 0 | 1 | 0 | 0 | 0 | 1
6.2.1.2 | FORNECIMENTO E MONTAGEM DE EQUIPAMENTO DE COMUNICAÇÃO - ROTEADOR, SWITCH, BRIDGE, CONVERSOR DE MÍDIA, MODEM ÓTICO, REPETIDOR, RÁDIO, OUTROS
6.2.1.2.1 | Switch Ethernet (Novos + 1 existente da TI Ferrovia) | un | CMS | F | 32 | 20 | 0 | 0 | 0 | 0 | 0 | 0 | 0 | 0 | 0 | 6 | 0 | 0 | 0 | 6
6.2.1.2.2 | Rack padrão 19" (Novos + 1 existente da TI Ferrovia) | un | CMS | F | 32 | 20 | 0 | 0 | 0 | 0 | 0 | 0 | 0 | 0 | 0 | 5 | 0 | 0 | 0 | 5
6.2.2 | FORNECIMENTO E MONTAGEM DE SISTEMAS DE CIRCUITO FECHADO DE TV - CFTV
6.2.2.1 | FORNECIMENTO E MONTAGEM DE CÂMERAS DE VÍDEO
6.2.2.1.1 | Câmera Fixa | cj | CMS | F | 30 | 25 | 0 | 0 | 0 | 0 | 0 | 0 | 0 | 0 | 0 | 24 | 0 | 0 | 0 | 24
6.2.2.2 | FORNECIMENTO E MONTAGEM DE COMPONENTES DE VÍDEO
6.2.2.2.1 | PoE Ethernet Switch com mínimo 8 portas PoE (CFTV) | cj | CMS | F | 30 | 25 | 0 | 0 | 0 | 0 | 0 | 0 | 0 | 0 | 0 | 4 | 0 | 0 | 0 | 4
6.2.3 | FORNECIMENTO E MONTAGEM DE INSTRUMENTOS DE MEDIÇÃO E CONTROLE
6.2.3.1 | FORNECIMENTO E MONTAGEM DE MEDIDOR DE PRESSÃO
6.2.3.1.1 | Indicador local de Pressão (Manômetro) | cj | CMS | F | 30 | 60 | 900 | 0 | 0 | 0 | 0 | 0 | 0 | 7 | 0 | 0 | 0 | 0 | 0 | 7
6.2.3.1.2 | Medidor de Pressão (Transmissor) | cj | CMS | F | 30 | 60 | 900 | 0 | 0 | 0 | 0 | 0 | 0 | 2 | 0 | 0 | 0 | 0 | 0 | 2
6.2.3.1.3 | Chave de Pressão (Pressostato) | cj | CMS | F | 30 | 60 | 900 | 0 | 0 | 0 | 0 | 0 | 0 | 1 | 0 | 0 | 0 | 0 | 0 | 1
6.2.3.2 | FORNECIMENTO E MONTAGEM DE MEDIDOR DE VAZÃO
6.2.3.2.1 | Medidores de Vazão 2 1/2" | un | CMS | C | 30 | 60 | 911 | 0 | 0 | 0 | 0 | 0 | 0 | 1 | 0 | 0 | 0 | 0 | 0 | 1
6.3 | MONTAGEM DE EQUIPAMENTOS DE TELECOMUNICAÇÃO
6.3.2 | FORNECIMENTO E MONTAGEM DE SISTEMA DE COMUNICAÇÃO POR RÁDIO - CONVENCIONAL/TRONCALIZADO
6.3.2.1 | Montagem de Rádio de Onda Guiada (SHF), contendo Guia de onda, fonte de sinal, acopladores, antenas, amplificadores, filtros, isoladores/circuladores, detectores/misturadores, atenuadores, resistências terminais. | cj | CMS | M | 32 | 25 | 0 | 0 | 0 | 0 | 0 | 0 | 0 | 0 | 0 | 0 | 0 | 1 | 0 | 1
6.4 | MONTAGEM DE MATERIAIS ELÉTRICOS
6.4.1 | FORNECIMENTO E LANÇAMENTO DE CONDUTORES ELÉTRICOS E ÓTICOS - INSTRUMENTAÇÃO, CONTROLE E COMUNICAÇÃO
6.4.1.1 | FORNECIMENTO E LANÇAMENTO DE CABOS ELÉTRICOS PARA INSTRUMENTAÇÃO
6.4.1.1.1 | Cabo de instrumentação, condutores de cobre nú, blindagem total, encordoamento classe 2, isolação em PVC antichama, temperatura de serviço 70ºC, 300/600V, condutores numerados - Seção 2 x 1,00mm2 | m | CMS | F | 70 | 10 | 900 | 0 | 0 | 0 | 0 | 0 | 0 | 15 | 0 | 25 | 0 | 10 | 0 | 50
6.4.1.2 | FORNECIMENTO E LANÇAMENTO DE CABO DE CONTROLE, COM CONDUTORES DE COBRE, SEM BLINDAGEM
6.4.1.2.1 | Cabo de controle, condutores de cobre nú, sem blindagem, encordoamento classe 5, isolação em PVC antichama, temperatura de serviço 70ºC, 0,6/1kV, condutores numerados - Seção 4 x 1,5mm2 | m | CMS | F | 70 | 10 | 900 | 0 | 0 | 0 | 0 | 0 | 0 | 0 | 0 | 50 | 0 | 0 | 0 | 50
6.4.1.3 | FORNECIMENTO E LANÇAMENTO DE CABOS METÁLICOS PARA REDES LOCAIS
6.4.1.3.1 | Cabo UTP para rede de comunicação de dados, condutor de cobre isolado em polietileno com COBERTURA de PVC, 4 pares # 24 AWG, Cat 6e | m | CMS | F | 70 | 10 | 900 | 0 | 0 | 0 | 0 | 0 | 0 | 0 | 0 | 500 | 0 | 0 | 0 | 500
7 | DESMONTAGEM DE EQUIPAMENTOS E MATERIAIS ELÉTRICOS
7.1 | DESMONTAGEM DE EQUIPAMENTOS ELÉTRICOS
7.1.1 | DESMONTAGEM DE CARREGADORES DE BATERIAS / BATERIAS
7.1.1.1 | DESMONTAGEM DE CONJUNTO CARREGADOR/BANCO DE BATERIAS
7.1.1.1.1 | Conjunto Retificador/ Banco de Baterias 125Vcc - 30A (Sistema de Rádio de Onda Guiada - Ferrovia) | cj | CMS | D | 20 | 9 | 0 | 0 | 0 | 0 | 0 | 0 | 0 | 0 | 0 | 1 | 0 | 0 | 0 | 1
7.2 | DESMONTAGEM DE EQUIPAMENTOS AUTOMAÇÃO E CONTROLE
7.2.1 | DESMONTAGEM DE SISTEMA DE CONTROLE E SUPERVISÃO (CLP/SCADA, SDCD)
7.2.1.1 | DESMONTAGEM DE EQUIPAMENTO DE COMUNICAÇÃO - ROTEADOR, SWITCH, BRIDGE, CONVERSOR DE MÍDIA, MODEM ÓTICO, REPETIDOR, RÁDIO, OUTROS
7.2.1.1.1 | Switch Ethernet (TI Corporativa (2X), TI Patrimonial, TI Ferrovia) | un | CMS | D | 30 | 10 | 0 | 0 | 0 | 0 | 0 | 0 | 0 | 0 | 0 | 4 | 0 | 0 | 0 | 4
7.2.1.1.2 | Rack padrão 19" (TI Corporativa (2X), TI Patrimonial, TI Ferrovia) | un | CMS | D | 30 | 10 | 0 | 0 | 0 | 0 | 0 | 0 | 0 | 0 | 0 | 4 | 0 | 0 | 0 | 4
7.3 | DESMONTAGEM DE EQUIPAMENTOS DE TELECOMUNICAÇÃO
7.3.1 | DESMONTAGEM DE SISTEMA DE COMUNICAÇÃO POR RÁDIO - CONVENCIONAL/TRONCALIZADO
7.3.1.1 | Desmontagem de Rádio de Onda Guiada, contendo Guia de onda, fonte de sinal, acopladores, antenas, amplificadores, filtros, isoladores/circuladores, detectores/misturadores, atenuadores, resistências terminais. | un | CMS | D | 30 | 10 | 0 | 0 | 0 | 0 | 0 | 0 | 0 | 0 | 0 | 1 | 0 | 0 | 0 | 1
7.3.2 | DESMONTAGEM DE SISTEMA DE CÂMERAS CFTV
7.3.2.1 | Desmontagem de câmeras CFTV | un | CMS | D | 30 | 10 | 0 | 15 | 0 | 0 | 0 | 0 | 0 | 0 | 0 | 0 | 0 | 0 | 0 | 15
8 | OBRAS CIVIS, TERRAPLENAGEM, DRENAGEM, FERROVIA E PAVIMENTAÇÃO - PLATAFORMA
8.1 | TERRAPLENAGEM, DRENAGEM, FERROVIA E PAVIMENTAÇÃO
8.1.1 | SERVIÇOS DE TERRAPLENAGEM
8.1.1.1 | Demolição de concreto armado e demais tipos de estrutura | m³ | CMS | C | 10 | 25 | 015 | 0 | 351.231 | 117.077 | 292.6925 | 409.7695 | 0 | 0 | 0 | 0 | 0 | 0 | 0 | 1170.77
8.1.1.2 | Carga, transporte e descarga de material proveniente de demolições ou desmontes para ADME - DMT até 1000m | m³ | CMS | C | 10 | 25 | 020 | 0 | 526.848 | 175.616 | 439.04 | 614.656 | 0 | 0.504 | 0 | 0 | 0 | 0.126 | 0 | 1756.79
8.1.1.3 | Momento extraordinário de transporte de material proveniente de demolições ou desmontes - DMT até 20km | m³ x km | CMS | C | 10 | 25 | 025 | 35123.2 | 0 | 0 | 0 | 0 | 0 | 10.08 | 0 | 0 | 0 | 2.52 | 0 | 35135.8
8.1.1.4 | Escavação mecanizada de cavas ou valas em material de 1ª categoria - profundidade até 1,5m | m³ | CMS | C | 25 | 05 | 005 | 0 | 1064.4078 | 501.0642 | 612.4118 | 779.4332 | 278.369 | 474.2756 | 0 | 695.3385 | 535.5501 | 459.3158 | 677.994 | 6078.16
8.1.2 | CARGA, TRANSPORTE, DESCARGA E ESPALHAMENTO DE MATERIAL EXCEDENTE EM ADME - USO GERAL
8.1.2.1 | Carga, transporte, descarga e espalhamento de material de 1ª categoria em ADME - DMT até 1000m | m³ | CMS | C | 10 | 25 | 020 | 368.04 | 297.567 | 0 | 198.378 | 396.756 | 99.189 | 140.7532 | 0 | 566.2573 | 341.5779 | 174.0816 | 0 | 2582.6
8.1.2.2 | Momento extraordinário de transporte de material de 1ª categoria - uso geral - DMT até 20km | m³ x km | CMS | C | 25 | 30 | 000 | 22128.6 | 0 | 0 | 0 | 0 | 0 | 2815.064 | 0 | 11325.146 | 4240.108 | 3481.632 | 0 | 43990.55
8.2 | PAVIMENTAÇÃO - FORNECIMENTO E APLICAÇÃO
8.2.1 | SUBLEITO
8.2.1.1 | Regularização do subleito | m² | CMS | C | 35 | 05 | 000 | 0 | 192.909 | 0 | 128.606 | 257.212 | 64.303 | 139.086 | 0 | 614.2965 | 636.8795 | 185.448 | 0 | 2218.74
8.2.2 | BASE
8.2.2.1 | Base de brita graduada | m³ | CMS | C | 10 | 20 | 900 | 0 | 27.852 | 0 | 18.568 | 37.136 | 9.284 | 14.4132 | 0 | 63.6583 | 22.8209 | 19.2176 | 0 | 212.95
8.2.3 | MOMENTO EXTRAORDINÁRIO DE TRANSPORTE PARA PAVIMENTAÇÃO
8.2.3.1 | Momento extraordinário de transporte de material para subleito / sub base / base / revestimento primário - DMT até 20km | m³ x km | CMS | C | 25 | 30 | 000 | 1856.8 | 0 | 0 | 0 | 0 | 0 | 288.264 | 0 | 1273.166 | 1706.418 | 384.352 | 0 | 5509
8.2.4 | PAVIMENTO RÍGIDO EM CONCRETO
8.2.4.1 | Pavimento rígido em concreto armado | m³ | CMS | C | 35 | 65 | 000 | 0 | 29.856 | 0 | 19.904 | 39.808 | 9.952 | 0 | 0 | 0 | 69.73 | 0 | 0 | 169.25
8.3 | DRENAGEM E OBRAS DE ARTE CORRENTES (VEJA PE-B-617/PE-B-618/PE-B-620 - CÓDIGOS CONFORME PADRÃO DNIT)
8.3.1 | DRENO
8.3.1.1 | DRENOS TIPO BARABACÃ
8.3.1.1.1 | Dreno tipo barbacã em tubo de PVC Ø 100mm | m | CMS | C | 45 | 32 | 020 | 215.15 | 0 | 0 | 0 | 0 | 0 | 0 | 0 | 0 | 0 | 0 | 0 | 215.15
8.3.1.2 | MEIO DRENANTE
8.3.1.2.1 | Brita n°1 | m³ | CMS | C | 10 | 20 | 900 | 41.36 | 0.14 | 0 | 0 | 0 | 0 | 0.09 | 0 | 0.14 | 0.1289 | 0.1 | 0.2232 | 42.1821
8.3.2 | FORNECIMENTO E APLICAÇÃO DE MANTA - GEOTÊXTEIL / GEOSSINTÉTICA / IMPERMEÁVEL
8.3.2.1 | FORNECIMENTO E APLICAÇÃO DE MANTA TIPO GEOTÊXTIL NÃO TECIDA / TECIDA EM POLIÉSTER / POLIPROPILENO
8.3.2.1.1 | Fornecimento e instalação de manta geotêxtil não tecida em poliéster, agulhado, com resistência a tração de 8kN/m ( tipo Bidim RT 08 - antiga OP15) | m² | CMS | C | 45 | 80 | 000 | 304.45 | 0 | 0 | 0 | 0 | 0 | 0 | 0 | 0 | 0 | 0 | 0 | 304.45
8.3.2.2 | FORNECIMENTO E APLICAÇÃO DE LONA PLÁSTICA
8.3.2.2.1 | Fornecimento e instalação de lona plástica preta (polietileno) espessura 0,2mm | m² | CMS | C | 45 | 80 | 901 | 0 | 212.991 | 0 | 141.994 | 283.988 | 70.997 | 138.654 | 0 | 612.3885 | 645.5555 | 184.872 | 0 | 2291.44
8.4 | ESTRUTURAS DE CONCRETO
8.4.1 | FORNECIMENTO E APLICAÇÃO DE FORMAS E CIMBRAMENTOS
8.4.1.1 | FORMA COM ESTRUTURA EM MADEIRA - FORNECIMENTO E APLICAÇÃO
8.4.1.1.1 | Forma plana com tábua de madeira para estrutura de fundação, inclusive escoramento de estruturas verticais | m² | CMS | C | 65 | 05 | 000 | 0 | 707.6008 | 536.2368 | 424.5208 | 424.5208 | 424.5208 | 236.5276 | 0 | 499.6299 | 557.1237 | 274.4848 | 438.774 | 4523.94
8.4.2 | CONCRETOS
8.4.2.1 | CONCRETO - PREPARO, TRANSPORTE, LANÇAMENTO, ADENSAMENTO E CURA (COM FORNECIMENTO DE TODOS OS MATERIAIS)
8.4.2.1.1 | Concreto Não-Bombeado em estrutura de fundação fck = 10,0 MPa. | m³ | CMS | C | 65 | 15 | 000 | 0 | 16.094 | 9.268 | 6.951 | 13.902 | 6.951 | 5.001 | 0 | 3.996 | 9.1272 | 4.6356 | 11.6042 | 87.53
8.4.2.1.2 | Concreto Não-Bombeado em estrutura de fundação fck = 30,0 MPa. | m³ | CMS | C | 65 | 15 | 000 | 0 | 150.56 | 108.412 | 81.309 | 162.618 | 81.309 | 81.692 | 0 | 192.8483 | 125.1695 | 85.5928 | 65.3294 | 1134.84
8.4.3 | ARMADURA PARA CONCRETO
8.4.3.1 | ARMADURA PARA CONCRETO EM VERGALHÕES - FORNECIMENTO, CORTE, DOBRA E APLICAÇÃO
8.4.3.1.1 | Armadura em aço CA-50, fornecimento, corte, dobra e aplicação - qualquer diâmetro | kg | CMS | C | 65 | 10 | 000 | 0 | 10539.2 | 9486.05 | 7588.84 | 7588.84 | 5691.63 | 7267.575 | 0 | 8188.061 | 8983.17 | 9532.376 | 4573.058 | 79438.8
8.4.4 | CHUMBADORES, INSERTOS E GRADES METÁLICAS
8.4.4.1 | CHUMBADORES
8.4.4.1.1 | Chumbador em aço SAE 1020 7/8", fornecimento e instalação, inclusive porcas e arruelas | un | CMS | C | 65 | 25 | 005 | 0 | 112 | 0 | 64 | 112 | 32 | 0 | 0 | 0 | 0 | 0 | 0 | 320
8.4.4.2 | INSERTOS
8.4.4.2.1 | Inserto metálico em aço ASTM-A36, fornecimento e instalação | kg | CMS | C | 65 | 25 | 010 | 0 | 5.271 | 0 | 3.012 | 5.271 | 1.506 | 0 | 0 | 0 | 25.87 | 0 | 0 | 40.93
8.4.4.3 | GRADES METÁLICAS PARA PISO
8.4.4.3.1 | Grade metálica, em aço carbono, acabamento galvanizado - fornecimento e aplicação | kg | CMS | C | 65 | 25 | 020 | 0 | 31.36 | 0 | 0 | 0 | 0 | 0 | 0 | 66.88 | 0 | 0 | 0 | 98.24
8.4.5 | GRAUTEAMENTO E ADESIVO PARA ESTRUTURAS DE CONCRETO
8.4.5.1 | GRAUTEAMENTO E ADESIVO PARA ESTRUTURAS DE CONCRETO - FORNECIMENTO E APLICAÇÃO
8.4.5.1.1 | Fornecimento e aplicação de groute à base de cimento, de retração controlada, para nivelamento, regularização ou enchimento | m³ | CMS | C | 65 | 45 | 000 | 0 | 0.336 | 0 | 0.336 | 0.336 | 0.252 | 0 | 0 | 0 | 0.42 | 0 | 0 | 1.68
8.4.5.1.2 | Fornecimento e aplicação de resina estrutural base epoxi | m | CMS | C | 65 | 45 | 000 | 0 | 6.282 | 0 | 6.282 | 6.282 | 4.7115 | 0 | 0 | 0 | 7.8525 | 0 | 0 | 31.41
8.4.5.1.3 | Alvenaria de elemento vazado com bloco de concreto espessura de 20cm | m² | CMS | C | 75 | 04 | 000 | 0 | 0 | 504.23 | 0 | 0 | 0 | 0 | 0 | 0 | 0 | 0 | 0 | 504.23
8.4.5.1.4 | Alvenaria de elemento vazado com bloco de concreto espessura de 20cm - preenchido com concreto fck 10 MPa | m² | CMS | C | 75 | 04 | 000 | 0 | 0 | 18.53 | 0 | 0 | 0 | 0 | 0 | 29.35 | 0 | 0 | 0 | 47.88
9 | OBRAS CIVIS, TERRAPLENAGEM, DRENAGEM, FERROVIA E PAVIMENTAÇÃO - SAGUÃO
9.1 | BASE DE SOLO
9.1.1 | Base de solo estabilizado granulometricamente sem Mistura com Canga de Minério | m³ | CMS | C | 35 | 15 | 000 | 0 | 0 | 0 | 0 | 0 | 0 | 0 | 0 | 0 | 62.5 | 0 | 0 | 62.5
9.2 | JUNTA DE VEDAÇÃO E/OU DILATAÇÃO - FORNECIMENTO E APLICAÇÃO
9.2.1 | JUNTA COM MASTIQUE ELÁSTICO / CORDA ALCATROADA / POLIURETANO
9.2.1.1 | Junta em mastique elástico à base de poliuretano ou alcatrão, incluindo preparo da superfície (sem necessidade de corte do concreto) | m | CMS | C | 65 | 35 | 20 | 0 | 0 | 0 | 0 | 0 | 0 | 0 | 0 | 0 | 247.53 | 0 | 0 | 247.53
9.2.1.2 | Junta de controle serrada em concreto, com corte de até 5cm de profundidade e 1cm de largura, inclusive enchimento com Cordão de Polietileno | m | CMS | C | 65 | 35 | 20 | 0 | 0 | 0 | 0 | 0 | 0 | 0 | 0 | 0 | 357.07 | 0 | 0 | 357.07
10 | OBRAS CIVIS, TERRAPLENAGEM, DRENAGEM, FERROVIA E PAVIMENTAÇÃO - INFRAESTRUTURA ELÉTRICA
10.1 | TUBO DRENO - FORNECIMENTO E APLICAÇÃO
10.1.1 | Dreno em tubo de PVC Ø 100mm | m | CMS | C | 45 | 32 | 020 | 0 | 3.68 | 0 | 0 | 0 | 0 | 3.4 | 0 | 9.098 | 5.23 | 4.288 | 5.704 | 31.4
10.2 | INSTALAÇÕES ELÉTRICAS/TELEFONIA
10.2.1 | FORNECIMENTO E INSTALAÇÃO DE CAIXAS DE PASSAGEM
10.2.1.1 | Fornecimento e instalação de tampa em chapa xadrez dobrada e soldada com alça 1530x1530x6,3mm | un | CMS | F | 55 | 10 | 900 | 0 | 0 | 0 | 0 | 0 | 0 | 2 | 0 | 2 | 2 | 2 | 0 | 8
10.2.1.2 | Fornecimento e instalação de tampa em ferro fundido com inserto 1068x1068mm | un | CMS | F | 55 | 10 | 900 | 0 | 2 | 0 | 1 | 1 | 1 | 0 | 0 | 0 | 0 | 0 | 0 | 5
10.2.1.3 | Fornecimento e instalação de tampa em ferro fundido com inserto 868x868mm | un | CMS | F | 55 | 10 | 900 | 0 | 0 | 0 | 0 | 0 | 0 | 0 | 0 | 6 | 9 | 0 | 0 | 15
10.2.1.4 | Fornecimento e instalação de tampa em ferro fundido com inserto 926x868mm | un | CMS | F | 55 | 10 | 900 | 0 | 0 | 0 | 0 | 0 | 0 | 0 | 0 | 1 | 0 | 1 | 0 | 2
10.2.1.5 | Fornecimento e instalação de tampa em ferro fundido com inserto 468x468mm | un | CMS | F | 55 | 10 | 900 | 0 | 7.98 | 0 | 3.99 | 3.99 | 3.04 | 0 | 0 | 0 | 0 | 0 | 0 | 19
10.2.1.6 | Fornecimento e instalação de tampa em ferro fundido com inserto 668x668mm | un | CMS | F | 55 | 10 | 900 | 0 | 0 | 0 | 0 | 0 | 0 | 0 | 0 | 1 | 0 | 1 | 0 | 2
10.2.1.7 | Fornecimento e instalação de tampa em ferro fundido com inserto 368x468mm | un | CMS | F | 55 | 10 | 900 | 0 | 0 | 0 | 0 | 0 | 0 | 0 | 0 | 0 | 0 | 0 | 42 | 42
10.1.2 | FORNECIMENTO E INSTALAÇÃO DECONDUTORES ELÉTRICOS
10.1.2.1 | Fornecimento e lançamento de fita subterrânea de sinalização, com a descrição "Cuidado, Rede Elétrica Abaixo" | m | CMS | C | 75 | 50 | 030 | 0 | 126.176 | 0 | 63.088 | 126.176 | 63.088 | 126.176 | 0 | 189.264 | 138.7936 | 126.176 | 302.8224 | 1261.76
11 | OBRAS CIVIS, TERRAPLENAGEM, DRENAGEM, FERROVIA E PAVIMENTAÇÃO - MÓDULOS
11.1 | FORNECIMENTO E INSTALAÇÃO DEJUNTA DE DILATAÇÃO COM POLIESTIRENO EXPANDIDO
11.1.1 | Junta de dilatação com poliestireno expandido (isopor) | m | CMS | C | 65 | 35 | 015 | 0 | 0 | 0 | 0 | 0 | 0 | 6.804 | 0 | 30.051 | 10.773 | 9.072 | 0 | 56.7
11.1.2 | Fornecimento e instalação de barras de transferência 32mm, C=46cm | un | CMS | C | 65 | 10 | 0 | 0 | 0 | 0 | 0 | 0 | 0 | 18.48 | 0 | 81.62 | 29.26 | 24.64 | 0 | 154
12 | OBRAS CIVIS, TERRAPLENAGEM, DRENAGEM, FERROVIA E PAVIMENTAÇÃO - TANQUES D'ÁGUA
12.1 | DEMOLIÇÃO
12.1.1 | Demolição de concreto armado | m³ | CMS | C | 10 | 25 | 015 | 0 | 0 | 0 | 0 | 0 | 0 | 0.336 | 0 | 0 | 0 | 0.084 | 0 | 0.42
12.2 | FUNDAÇÕES ESPECIAIS
12.2.1 | ESTACAS DE CONCRETO MOLDADAS "IN LOCO"
12.2.1.1 | Execução de estaca em solo, inclusive o fornecimento de todos os materiais - tipo raiz Ø 410mm | m | CMS | C | 60 | 50 | 030 | 0 | 0 | 0 | 0 | 0 | 0 | 157.44 | 0 | 0 | 0 | 39.36 | 0 | 196.8
12.2.2 | PROVA DE CARGA E VERIFICAÇÃO DE DESEMPENHO EM ELEMENTOS DE FUNDAÇÃO
12.2.2.1 | PROVA DE CARGA ESTÁTICA CONVENCIONAL EM ESTACAS
12.2.2.1.1 | Mobilização e desmobilização de pessoal e equipamentos para execução de prova de carga estática convencional em estacas | vb | CMS | C | 10 | 10 | 30 | 1 | 0 | 0 | 0 | 0 | 0 | 0 | 0 | 0 | 0 | 0 | 0 | 1
12.2.2.1.2 | Execução de prova de carga estática convencional para cargas de 500kN, inclusive o fornecimento de todos os materiais, equipamentos e sistema de reação. | un | CMS | C | 60 | 90 | 0 | 0 | 0 | 0 | 0 | 0 | 0 | 1 | 0 | 0 | 0 | 1 | 0 | 2
13 | FORNECIMENTO E LANÇAMENTO DE EQUIPAMENTOS E MATERIAIS ELÉTRICOS
13.1 | PAVIMENTAÇÃO - FORNECIMENTO E APLICAÇÃO
13.1.1 | FORNECIMENTO E INSTALAÇÃO DE CUBÍCULOS DE MEDIÇÃO
13.1.1.1 | FORNECIMENTO E INSTALAÇÃO DE CUBÍCULOS DE MEDIÇÃO DA CONCESSIONÁRIA
13.1.1.1.1 | FORNECIMENTO DE CABINE DE MEDIÇÃO, TAG QM-7127VM-01, PARA SUBESTAÇÃO SIMPLIFICADA TRIFÁSICA ATÉ 300 KVA - 15KV, FORNECIDO COM TODOS OS COMPONENTES E ACESSÓRIOS ESPECIFICADOS NA FD- 7127VM-E-00004 E NA NORMATIVA TÉCNICA DA CONCESSIONÁRIA EDP PT.DT.PDN.00094. | cj | CMS | M | 72 | 10 | 20 | 1 | 0 | 0 | 0 | 0 | 0 | 0 | 0 | 0 | 0 | 0 | 0 | 1
13.1.2 | FORNECIMENTO DE PAINÉIS
13.1.2.1 | FORNECIMENTO E INSTALAÇÃO DE PAINEL DE CONTROLE
13.1.2.1.1 | PAINEL DE COMANDO LOCAL DAS BOMBAS DO SPCI, TAG QD-7127VM-01, FORNECIDO COM TODOS OS COMPONENTES INTERNOS CONFORME FOLHA DE DADOS FD-7127VM-E-00002. | cj | CMS | F | 75 | 60 | 900 | 0 | 0 | 0 | 0 | 0 | 0 | 1 | 0 | 0 | 0 | 0 | 0 | 1
13.1.2.2 | FORNECIMENTO E INSTALAÇÃO DE PAINEL DE DISTRIBUIÇÃO CLASSE DE TENSÃO 0,6/1kV
13.1.2.2.1 | QUADRO DE DISTRIBUIÇÃO DE FORÇA, TAG QDSA-7127VM-01, FORNECIDO COM TODOS OS COMPONENTES INTERNOS, CONFORME FOLHA DE DADOS FD-7127VM-E-00001. | cj | CMS | F | 20 | 20 | 0 | 0 | 0 | 0 | 0 | 0 | 0 | 0 | 0 | 0 | 0 | 1 | 0 | 1
13.1.2.3 | FORNECIMENTO E INSTALAÇÃO DE PAINEL DE ILUMINAÇÃO.(INFORMAR A QDE DE COLUNAS POR TAG)
13.1.2.3.1 | PAINEL DE ILUMINAÇÃO COM ATÉ 10 SAÍDAS, TAG PL-7127VM-05 E PL-7127VM-06, FORNECIDO COM TODOS OS COMPONENTES INTERNOS, CONFORME FOLHA DE DADOS FD-7127VM-E-00005. | cj | CMS | F | 70 | 60 | 10 | 0 | 0 | 0 | 0 | 0 | 0 | 0 | 0 | 1 | 0 | 0 | 1 | 2
13.1.2.3.2 | PAINEL DE ILUMINAÇÃO COM ATÉ 15 SAÍDAS, TAG PL-7127VM-07 E PL-7127VM-08, FORNECIDO COM TODOS OS COMPONENTES INTERNOS, CONFORME FOLHA DE DADOS FD-7127VM-E-00005. | cj | CMS | F | 70 | 60 | 10 | 0 | 0 | 0 | 0 | 0 | 0 | 1 | 1 | 0 | 0 | 0 | 0 | 2
13.1.2.3.3 | PAINEL DE ILUMINAÇÃO COM ATÉ 20 SAÍDAS, TAG PL-7127VM-02 E PL-7127VM-04, FORNECIDO COM TODOS OS COMPONENTES INTERNOS, CONFORME FOLHA DE DADOS FD-7127VM-E-00005. | cj | CMS | F | 70 | 60 | 10 | 0 | 0 | 0 | 0 | 0 | 0 | 0 | 0 | 0 | 2 | 0 | 0 | 2
13.1.2.3.4 | PAINEL DE ILUMINAÇÃO COM ATÉ 25 SAÍDAS, TAG PL-7127VM-01 E PL-7127VM-03, FORNECIDO COM TODOS OS COMPONENTES INTERNOS, CONFORME FOLHA DE DADOS FD-7127VM-E-00005. | cj | CMS | F | 70 | 60 | 10 | 0 | 0 | 0 | 0 | 0 | 0 | 0 | 0 | 0 | 0 | 2 | 0 | 2
13.1.3 | FORNECIMENTO E LANÇAMENTO DE TRANSFORMADOR DE FORÇA CLASSE DE TENSÃO 8,7/15kV
13.1.3.1 | FORNECIMENTO E LANÇAMENTO DE TRANSFORMADOR DE FORÇA CLASSE DE TENSÃO 8,7/15kV - ISOLADO A ÓLEO
13.1.3.1.1 | TRANSFORMADOR DE FORÇA DE ISOLADO A ÓLEO, CLASSE DE TENSÃO 8,7/15kV, 300kVA, PARA-RÁIO, SUPORTE E TODOS OS COMPONENTES E ACESSÓRIOS, CONFORME FD- 7127VM-E-00007 E NA NORMATIVA TÉCNICA DA CONCESSIONÁRIA EDP PT.DT.PDN.00094. | cj | CMS | F | 20 | 84 | 900 | 0 | 0 | 1 | 0 | 0 | 0 | 0 | 0 | 0 | 0 | 0 | 0 | 1
13.2 | FORNECIMENTO DE EQUIPAMENTOS AUTOMAÇÃO E CONTROLE
13.2.1 | FORNECIMENTO E LANÇAMENTO DE SISTEMAS AUXILIARES DE ALIMENTAÇÃO
13.2.1.1 | FORNECIMENTO E LANÇAMENTO DE FONTE DE ALIMENTAÇÃO ININTERRUPTA (UPS/NO-BREAK)
13.2.1.1.1 | FONTE DE ALIMENTAÇÃO ININTERRUPTA (UPS/NO-BREAK) 3KVA, 127/220V, FORNECIDO COM BATERIAS E TODOS OS ACESSÓRIOS CONFORME FOLHA DE DADOS FD-7127VM-E-00003. | un | CMS | F | 30 | 50 | 0 | 0 | 0 | 0 | 0 | 0 | 0 | 0 | 0 | 0 | 0 | 2 | 0 | 2
13.2.2 | FORNECIMENTO E LANÇAMENTO DE CONDUTORES ELÉTRICOS ( FIOS E CABOS ) - FORÇA
13.2.2.1 | FORNECIMENTO E LANÇAMENTO DE CABO COM ISOLAÇÃO EXTRUDADA DE PVC E COBERTURA EM EPR - CLASSE DE TENSÃO 0,6/1kV
13.2.2.1.1 | Cabo com isolação extrudada de PVC e cobertura em EPR - Singelo - Classe de Tensão 0,6/1kV - Seção 1,5 mm2 | m | CMS | F | 70 | 10 | 900 | 0 | 0 | 0 | 0 | 0 | 118.8 | 39.6 | 158.4 | 990 | 475.2 | 198 | 0 | 1980
13.2.2.1.2 | Cabo com isolação extrudada de PVC e cobertura em EPR - Singelo - Classe de Tensão 0,6/1kV - Seção 2,5 mm2 | m | CMS | F | 70 | 10 | 900 | 0 | 216.2 | 0 | 162.15 | 324.3 | 162.15 | 432.4 | 432.4 | 1837.7 | 1297.2 | 540.5 | 0 | 5405
13.2.2.1.3 | Cabo com isolação extrudada de PVC e cobertura em EPR - Singelo - Classe de Tensão 0,6/1kV - Seção 4 mm2 | m | CMS | F | 70 | 10 | 900 | 0 | 0 | 0 | 0 | 0 | 0 | 52.8 | 52.8 | 330 | 158.4 | 66 | 0 | 660
13.2.2.1.4 | Cabo com isolação extrudada de PVC e cobertura em EPR - Singelo - Classe de Tensão 0,6/1kV - Seção 6 mm2 | m | CMS | F | 70 | 10 | 900 | 0 | 0 | 0 | 0 | 0 | 0 | 86.4 | 86.4 | 540 | 259.2 | 108 | 0 | 1080
13.2.2.1.5 | Cabo com isolação extrudada de PVC e cobertura em EPR - Singelo - Classe de Tensão 0,6/1kV- Seção 10 mm2 | m | CMS | F | 70 | 10 | 900 | 0 | 0 | 0 | 0 | 0 | 0 | 324 | 202.5 | 1458 | 972 | 405 | 688.5 | 4050
13.2.2.1.6 | Cabo com isolação extrudada de PVC e cobertura em EPR - Singelo - Classe de Tensão 0,6/1kV - Seção 16 mm2 | m | CMS | F | 70 | 10 | 900 | 0 | 0 | 0 | 0 | 0 | 0 | 37.04 | 37.04 | 148.16 | 148.16 | 92.6 | 0 | 463
13.2.2.1.7 | Cabo com isolação extrudada de PVC e cobertura em EPR - Singelo - Classe de Tensão 0,6/1kV - Seção 25 mm2 | m | CMS | F | 70 | 10 | 900 | 0 | 0 | 0 | 0 | 0 | 0 | 89.04 | 89.04 | 356.16 | 356.16 | 222.6 | 0 | 1113
13.2.2.1.8 | Cabo com isolação extrudada de PVC e cobertura em EPR - Singelo - Classe de Tensão 0,6/1kV- Seção 35 mm2 | m | CMS | F | 70 | 10 | 900 | 0 | 0 | 0 | 0 | 0 | 0 | 81.2 | 81.2 | 324.8 | 324.8 | 203 | 0 | 1015
13.2.2.1.9 | Cabo com isolação extrudada de PVC e cobertura em EPR - Singelo - Classe de Tensão 0,6/1kV - Seção 50 mm2 | m | CMS | F | 70 | 10 | 900 | 0 | 0 | 0 | 0 | 0 | 0 | 0 | 0 | 0 | 0 | 10 | 0 | 10
13.2.2.1.10 | Cabo com isolação extrudada de PVC e cobertura em EPR - Singelo - Classe de Tensão 0,6/1kV - Seção 70 mm2 | m | CMS | F | 70 | 10 | 900 | 0 | 0 | 0 | 0 | 0 | 0 | 94.4 | 94.4 | 377.6 | 377.6 | 236 | 0 | 1180
13.2.2.1.11 | Cabo com isolação extrudada de PVC e cobertura em EPR - Singelo - Classe de Tensão 0,6/1kV - Seção 95 mm2 | m | CMS | F | 70 | 10 | 900 | 0 | 0 | 0 | 0 | 0 | 0 | 0 | 0 | 180 | 0 | 0 | 0 | 180
13.2.2.1.12 | Cabo com isolação extrudada de PVC e cobertura em EPR - Singelo - Classe de Tensão 0,6/1kV - Seção 120 mm2 | m | CMS | F | 70 | 10 | 900 | 0 | 0 | 0 | 0 | 0 | 0 | 0 | 0 | 495 | 0 | 0 | 0 | 495
13.2.2.1.13 | Cabo com isolação extrudada de PVC e cobertura em EPR - Singelo - Classe de Tensão 0,6/1kV- Seção 150 mm2 | m | CMS | F | 70 | 10 | 900 | 0 | 0 | 0 | 0 | 0 | 0 | 0 | 0 | 0 | 0 | 10 | 0 | 10
13.2.2.1.14 | Cabo com isolação extrudada de PVC e cobertura em EPR - Singelo - Classe de Tensão 0,6/1kV - Seção 185 mm2 | m | CMS | F | 70 | 10 | 900 | 0 | 0 | 0 | 0 | 0 | 0 | 462 | 462 | 616 | 0 | 0 | 0 | 1540
13.2.2.1.15 | Cabo com isolação extrudada de PVC e cobertura em EPR - Singelo - Classe de Tensão 0,6/1kV - Seção 240 mm2 | m | CMS | F | 70 | 10 | 900 | 0 | 0 | 0 | 0 | 0 | 0 | 0 | 0 | 700 | 0 | 0 | 0 | 700
13.2.2.2 | FORNECIMENTO E LANÇAMENTO DE CABO TRIPOLAR COM CONDUTOR CONCÊNTRICO E BLINDAGEM COM ISOLAÇÃO SÓLIDA EXTRUDADA DE EPR E COBERTURA DE PVC FLEXÍVEL - CLASSE DE TENSÃO 0,6/1kV
13.2.2.2.1 | Cabo tripolar com condutor concêntrico e blindagem, encordoamento classe 5, com isolação sólida extrudada de EPR e cobertura flexível de PVC- Seção 3x4 mm2+1x4mm2 - Classe de Tensão 0,6/1kV. | m | CMS | F | 70 | 10 | 900 | 0 | 0 | 0 | 0 | 0 | 0 | 15 | 0 | 0 | 0 | 0 | 0 | 15
13.2.2.2.2 | Cabo tripolar com condutor concêntrico e blindagem, encordoamento classe 5, com isolação sólida extrudada de EPR e cobertura flexível de PVC- Seção 3x70mm2+1x35mm2 - Classe de Tensão 0,6/1kV. | m | CMS | F | 70 | 10 | 900 | 0 | 0 | 0 | 0 | 0 | 0 | 15 | 0 | 0 | 0 | 0 | 0 | 15
13.2.2.3 | FORNECIMENTO E LANÇAMENTO DE CABO COM ISOLAÇÃO EM XLPE - CLASSE DE TENSÃO 8,7/15 kV
13.2.2.3.1 | CABO COM ISOLAÇÃO EM XLPE - SINGELO - CLASSE DE TENSÃO 8,7/15 kV - SEÇÃO 25 MM². | m | CMS | F | 70 | 10 | 900 | 0 | 0 | 0 | 0 | 0 | 0 | 0 | 0 | 30 | 0 | 0 | 0 | 30
13.2.2.4 | FORNECIMENTO E LANÇAMENTO DE CABO DE CONTROLE, COM CONDUTORES DE COBRE, SEM BLINDAGEM
13.2.2.4.1 | CABO DE CONTROLE, CONDUTORES DE COBRE NÚ, SEM BLINDAGEM, ENCORDOAMENTO CLASSE 5, ISOLAÇÃO EM PVC ANTI-CHAMA, TEMPERATURA DE SERVIÇO 70ºC, 0,6/1KV, CONDUTORES NUMERADOS - SEÇÃO 25 X 1,5MM2 | m | CMS | F | 70 | 10 | 900 | 0 | 0 | 0 | 0 | 0 | 0 | 15 | 0 | 0 | 0 | 0 | 0 | 15
13.2.2.5 | FORNECIMENTO E LANÇAMENTO DE CABO METÁLICOS PARA REDES LOCAIS
13.2.2.5.1 | Cabo UTP para rede de comunicação de dados, condutor de cobre isolado em polietileno com COBERTURA de PVC, 4 pares # 24 AWG, Cat 6e | m | CMS | F | 32 | 20 | 1 | 0 | 0 | 0 | 0 | 0 | 0 | 0 | 0 | 900 | 0 | 0 | 0 | 900
13.2.2.6 | FORNECIMENTO E LANÇAMENTO DE CABO ÓTICO PARA INSTALAÇÃO EXTERNA EM DUTOS - MONOMODO
13.2.2.6.1 | Cabo ótico para instalação externa em dutos, núcleo geleado, 6 veias, monomodo | m | CMS | F | 32 | 20 | 1 | 0 | 0 | 0 | 0 | 0 | 0 | 0 | 0 | 500 | 0 | 0 | 0 | 500
13.2.2.7 | FORNECIMENTO E LANÇAMENTO DE CABO PARA REDE DE COMUNICAÇÃO INDUSTRIAL
13.2.2.7.1 | Cabo para rede de comunicação industrial, CLP/SDCD, outras redes, para automação do SPCI | m | CMS | F | 32 | 20 | 1 | 0 | 0 | 0 | 0 | 0 | 0 | 15 | 0 | 0 | 0 | 0 | 0 | 15
13.2.3 | FORNECIMENTO E LANÇAMENTO DE ELETRODUTOS RÍGIDOS E FLEXÍVEIS,EM AÇO GALV.,C/ACESSORIOS
13.2.3.1 | FORNECIMENTO E LANÇAMENTO DE ELETRODUTOS RÍGIDOS,EM AÇO GALV.,C/ACESSORIOS
13.2.3.1.1 | ELETRODUTOS RÍGIDOS ,EM AÇO GALV.,C/ACESSORIOS, Ø 3/4", PEÇA DE 3M | pç | CMS | F | 70 | 30 | 0 | 0 | 0 | 0 | 0 | 0 | 0 | 30 | 0 | 0 | 0 | 0 | 0 | 30
13.2.3.1.2 | ELETRODUTOS RÍGIDOS ,EM AÇO GALV.,C/ACESSORIOS, Ø 1", PEÇA DE 3M | pç | CMS | F | 70 | 30 | 0 | 0 | 52.5 | 0 | 30 | 45 | 15 | 0 | 7.5 | 0 | 0 | 0 | 0 | 150
13.2.3.1.3 | ELETRODUTOS RÍGIDOS ,EM AÇO GALV.,C/ACESSORIOS, Ø 1 1/2", PEÇA DE 3M | pç | CMS | F | 70 | 30 | 0 | 0 | 0 | 0 | 0 | 0 | 0 | 0 | 0 | 0 | 0 | 10 | 0 | 10
13.2.3.1.4 | ELETRODUTOS RÍGIDOS ,EM AÇO GALV.,C/ACESSORIOS, Ø 2", PEÇA DE 3M | pç | CMS | F | 70 | 30 | 0 | 0 | 0 | 0 | 0 | 0 | 0 | 0 | 0 | 0 | 20 | 0 | 0 | 20
13.2.3.1.5 | ELETRODUTOS RÍGIDOS, EM AÇO GALV., C/ACESSÓRIOS, Ø 3", PEÇA DE 3m | pç | CMS | F | 70 | 30 | 0 | 0 | 0 | 0 | 0 | 0 | 0 | 0 | 0 | 4 | 0 | 0 | 0 | 4
13.2.3.1.6 | ELETRODUTOS RÍGIDOS, EM AÇO GALV., C/ACESSÓRIOS, Ø 4", PEÇA DE 3m | pç | CMS | F | 70 | 30 | 0 | 0 | 0 | 0 | 0 | 0 | 0 | 0 | 0 | 3 | 0 | 0 | 0 | 3
13.2.4 | FORNECIMENTO E LANÇAMENTO DE ELETRODUTOS RÍGIDOS E FLEXÍVEIS, NÃO METÁLICOS, C/ ACESSORIOS
13.2.4.1 | FORNECIMENTO E LANÇAMENTO DE ELETRODUTOS RÍGIDOS,EM PVC, C/ACESSORIOS
13.2.4.1.1 | ELETRODUTO RÍGIDO, EM PVC, COM ACESSÓRIOS, Ø1", PEÇA DE 3M. | pç | CMS | F | 70 | 30 | 0 | 0 | 0 | 0 | 0 | 0 | 0 | 0 | 0 | 0 | 0 | 0 | 50 | 50
13.2.4.2 | FORNECIMENTO E LANÇAMENTO DE ELETRODUTOS FLEXÍVEL, EM PVC, C/ACESSORIOS
13.2.4.2.1 | ELETRODUTOS FLEXÍVEL, EM PVC, C/ACESSORIOS, Ø3/4". | m | CMS | F | 70 | 30 | 0 | 0 | 0 | 0 | 0 | 0 | 0 | 60 | 0 | 120 | 100 | 120 |  | 400
13.2.5 | FORNECIMENTO E MONTAGEM DE ELETROCALHA C/ ACESSÓRIOS
13.2.5.1 | FORNECIMENTO E MONTAGEM DE ELETROCALHA EM CHAPA DE AÇO GALVANIZADA A FOGO C/ ACESSÓRIOS
13.2.5.1.1 | ELETROCALHA EM CHAPA DE AÇO, GALVANIZADA A FOGO CO ACESSÓRIOS, ALTURA DE 150MM, LARGURA DE 400MM, PEÇA DE 3M. | pç | CMS | F | 70 | 30 | 0 | 3 | 0 | 0 | 0 | 0 | 0 | 0 | 0 | 0 | 0 | 0 | 0 | 3
13.2.6 | FORNECIMENTO E INSTALAÇÃO DE APARELHOS DE ILUMINAÇÃO
13.2.6.1 | FORNECIMENTO E INSTALAÇÃO DE LUMINÁRIA DE EMERGÊNCIA
13.2.6.1.1 | LUMINÁRIA AUTÔNOMA DE LED, COM BATERIA ALCALINA TIPO NÍQUEL-CÁDMIO, 18W, 3.000LM, 7 HORAS DE AUTONOMIA, CONFORME LM-7127VM-E-00001. | pç | CMS | F | 70 | 60 | 10 | 0 | 0 | 1.26 | 0 | 0 | 0 | 10.5 | 0 | 10.5 | 10.5 | 9.24 | 0 | 42
13.2.6.1.2 | LUMINÁRIA AUTÔNOMA DE LED, COM BATERIA ALCALINA TIPO NÍQUEL-CÁDMIO, 8W, 500LM, 3 HORAS DE AUTONOMIA, CONFORME LM-7127VM-E-00001. | pç | CMS | F | 70 | 60 | 10 | 0 | 36.85 | 0 | 8.04 | 12.06 | 10.05 | 0 | 0 | 0 | 0 | 0 | 0 | 67
13.2.6.1.3 | BLOCO AUTÔNOMO DE LED PARA SAÍDA DE EMERGÊNCIA COM BATERIA ALCALINA TIPO NÍQUEL-CÁDMIO, 8W, 600LM, 3 HORAS DE AUTONOMIA, CONFORME LM-7127VM-E-00001. | pç | CMS | F | 70 | 60 | 10 | 0 | 0 | 0 | 0 | 0 | 0 | 0.96 | 0 | 1.92 | 1.92 | 1.2 | 0 | 6
13.2.6.2 | FORNECIMENTO E INSTALAÇÃO DE LUMINÁRIA DE LED
13.2.6.2.1 | PROJETOR DE LED EM ALUMÍNIO INJETADO, GRAU DE PROTEÇÃO IP66, COM DIFUSOR ANTI-OFUSCAMENTO, 30W, 11000LM | pç | CMS | F | 70 | 60 | 10 | 0 | 0 | 0 | 0 | 0 | 0 | 0 | 0 | 0 | 17 | 0 | 0 | 17
13.2.6.2.2 | PROJETOR DE LED EM ALUMÍNIO INJETADO, GRAU DE PROTEÇÃO IP66, COM DIFUSOR ANTI-OFUSCAMENTO, 50W, 11000LM | pç | CMS | F | 70 | 60 | 10 | 0 | 0 | 2.3 | 0 | 0 | 0 | 0 | 0 | 0 | 20.7 | 0 | 0 | 23
13.2.6.2.3 | PROJETOR DE LED EM ALUMÍNIO INJETADO, GRAU DE PROTEÇÃO IP66, COM DIFUSOR ANTI-OFUSCAMENTO, 100W, 11000LM | pç | CMS | F | 70 | 60 | 10 | 0 | 42.9 | 0 | 11.7 | 15.6 | 7.8 | 0 | 0 | 0 | 0 | 0 | 0 | 78
13.2.6.2.4 | LUMINÁRIA DE LED QUADRADA DE EMBUTIR, INTERNA COM DIFUSOR,36W, 3295LM. | pç | CMS | F | 70 | 60 | 10 | 0 | 0 | 0 | 0 | 0 | 0 | 16.2 | 16.2 | 56.7 | 40.5 | 32.4 | 0 | 162
13.2.6.2.5 | LUMINÁRIA TIPO PENDENTE LINEAR COM CORPO EM ALUMÍNIO E DIFUSOR EM ACRÍLICO, SOBREPOR, LAMPADA TUBULAR T8 60CM, 9W, 900LM | pç | CMS | F | 70 | 60 | 10 | 0 | 0 | 0 | 0 | 0 | 0 | 0 | 0 | 0 | 0 | 0 | 89 | 89
13.2.6.2.6 | LUMINÁRIA DE LED PARA POSTE COM DIFUSOR EM VIDRO, GRAU DE PROTEÇÃO IP66, 60W, 9600LM, FIXAÇÃO EM TOPO DE POSTE. | pç | CMS | F | 70 | 60 | 10 | 0 | 0 | 0 | 0 | 0 | 0 | 0 | 0 | 0 | 0 | 0 | 27 | 27
13.2.6.2.7 | LUMINÁRIA DE LED PARA POSTE COM DIFUSOR EM VIDRO, GRAU DE PROTEÇÃO IP66, 60W, 9600LM, FIXAÇÃO EM TOPO DE POSTE. | pç | CMS | F | 70 | 60 | 10 | 0 | 0 | 0 | 0 | 0 | 0 | 0 | 0 | 0 | 0 | 0 | 27 | 27
13.2.6.2.8 | LUMINÁRIA DE LED PARA POSTE, GRAU DE PROTEÇÃO IP66, 50W, 6400LM, FIXAÇÃO TIPO PÉTALA 48 A 55MM | pç | CMS | F | 70 | 60 | 10 | 0 | 0 | 0 | 0 | 0 | 0 | 0 | 0 | 0 | 0 | 0 | 33 | 33
13.2.6.3 | FORNECIMENTO E INSTALAÇÃO DE POSTES METÁLICO PARA ILUMINAÇÃO
13.2.6.3.1 | POSTE METÁLICO GALVANIZADO A FOGO, COM 3,00 M DE ALTURA, BASE QUADRADA, ENCAIXE DE 76 MM. | pç | CMS | F | 72 | 10 | 11 | 0 | 0 | 0 | 0 | 0 | 0 | 0 | 0 | 0 | 0 | 0 | 27 | 27
13.2.6.3.2 | POSTE METÁLICO GALVANIZADO A FOGO, COM 7,00 M DE ALTURA, BASE QUADRADA, COM SUPORTE PARA ENCAIXE DE ATÉ 3 LUMINÁRIAS DE 48 A 55MM. | pç | CMS | F | 72 | 10 | 11 | 0 | 0 | 0 | 0 | 0 | 0 | 0 | 0 | 0 | 0 | 0 | 33 | 33
13.2.7 | FORNECIMENTO E INSTALAÇÃO DE INTERRUPTORES, TOMADAS E BOTOEIRAS
13.2.7.1 | FORNECIMENTO E INSTALAÇÃO DE TOMADAS
13.2.7.1.1 | CAIXA DE PASSAGEM DE EMBUTIR COM TOMADA DE TRÊS PINOS, 10A, E ESPELHO. | cj | CMS | C | 75 | 50 | 10 | 0 | 0 | 0 | 0 | 0 | 0 | 45 | 45 | 90 | 60 | 60 | 0 | 300
13.2.7.2 | FORNECIMENTO E INSTALAÇÃO DE INTERRUPTORES E BOTOEIRAS
13.2.7.2.1 | CAIXA DE PASSAGEM DE EMBUTIR COM INTERRUPTOR PARA ILUMINAÇÃO E ESPELHO | cj | CMS | C | 75 | 50 | 10 | 0 | 0 | 0 | 0 | 0 | 0 | 7.5 | 7.5 | 15 | 10 | 10 | 0 | 50
13.2.7.3 | FORNECIMENTO E INSTALAÇÃO DE CAIXAS DE PASSAGEM
13.2.7.3.1 | CAIXA DE PSSAGEM EM ALUMÍNIO DE SOBREPOR, 400MM X 400MM X 250MM. | pç | CMS | F | 70 | 65 | 40 | 1 | 0 | 0 | 0 | 0 | 0 | 0 | 0 | 0 | 0 | 0 | 0 | 1
13.2.7.3.2 | CONDULETE DE EM ALUMÍNIO PARA ELETRODUTOS DE 1" COM TAMPA. | pç | CMS | F | 70 | 65 | 40 | 0 | 0 | 0 | 0 | 0 | 0 | 22.5 | 22.5 | 45 | 37.5 | 22.5 | 0 | 150
13.2.7.3.3 | CONDULETE DE EM ALUMÍNIO PARA ELETRODUTOS DE 1 1/2" COM TAMPA. | pç | CMS | F | 70 | 65 | 40 | 0 | 0 | 0 | 0 | 0 | 0 | 7.5 | 7.5 | 15 | 10 | 10 | 0 | 50
13.2.7.3.4 | CONDULETE DE EM ALUMÍNIO PARA ELETRODUTOS DE 2" COM TAMPA. | pç | CMS | F | 70 | 65 | 40 | 0 | 0 | 0 | 0 | 0 | 0 | 0 | 0 | 20 | 0 | 0 | 0 | 20
13.2.7.3.5 | CAIXA DE PSSAGEM EM ALUMÍNIO DE SOBREPOR, 400MM X 400MM X 250MM. | pç | CMS | F | 70 | 65 | 40 | 0 | 0 | 0 | 0 | 0 | 0 | 0 | 0 | 0 | 0 | 0 | 5 | 5
13.2.8 | FORNECIMENTO E MONTAGEM DE SISTEMA DE PROTEÇÃO CONTRA DESCARGAS ATMOSFÉRICAS (SPCDA)
13.2.8.1 | FORNECIMENTO DE GAIOLA DE FARADAY, INCLUSIVE DESCIDA DE CABO E ATERRAMENTO - COMPLETA
13.2.8.1.1 | Pára-Raios Tipo Franklin | cj | CMS | F | 70 | 70 | 20 | 0 | 0 | 0 | 0 | 0 | 0 | 4 | 0 | 0 | 14 | 2 | 0 | 20
13.2.8.1.2 | Cabo de cobre nu, Seção 16mm2 | m | CMS | F | 70 | 70 | 20 | 0 | 0 | 0 | 0 | 0 | 0 | 1.5 | 0 | 0 | 6.5 | 2 | 0 | 10
13.2.8.1.3 | Cabo de cobre nu, Seção 25mm2 | m | CMS | F | 70 | 70 | 20 | 0 | 0 | 0 | 0 | 0 | 0 | 2 | 0 | 0 | 6 | 2 | 0 | 10
13.2.8.1.4 | Cabo de cobre nu, Seção 70mm2 | m | CMS | F | 70 | 70 | 20 | 0 | 180 | 0 | 90 | 120 | 60 | 0 | 0 | 0 | 150 | 0 | 0 | 600
13.2.8.1.5 | HASTE DE ATERRAMENTO EM COBRE, COPPERWELD COM 3m DE COMPRIMENTO. Ø3/4" (19mm). REF: Tel 5823 FAB. TERMOTECNICA | pç | CMS | F | 70 | 70 | 20 | 0 | 12.5 | 0 | 5 | 10 | 7.5 | 5 | 0 | 0 | 5 | 5 | 0 | 50
13.2.8.1.6 | Suportes para descida de cabo pára-raio e proteção em eletroduto PVC | m | CMS | F | 70 | 70 | 20 | 0 | 0 | 0 | 0 | 0 | 0 | 12 | 0 | 0 | 36 | 12 | 0 | 60
13.2.8.1.7 | SOLDA EXOTÉRMICA OU CONECTORES DE BRONZE | pç | CMS | F | 70 | 70 | 20 | 0 | 100 | 0 | 40 | 80 | 60 | 40 | 0 | 0 | 40 | 40 | 0 | 400
13.2.8.1.8 | Barras Chatas em Alumínio, 7/8" x 1/8" (70mm²), com Furos Ø7 mm | m | CMS | F | 70 | 70 | 20 | 0 | 48 | 0 | 24 | 30 | 18 | 0 | 0 | 0 | 0 | 0 | 0 | 120
13.2.8.1.9 | Caixa de Equipotencialização completa com barramento interno em cobre para 5,0 terminais. | pç | CMS | F | 70 | 70 | 20 | 0 | 4 | 0 | 2 | 2.5 | 1.5 | 0 | 0 | 0 | 0 | 0 | 0 | 10
13.2.8.1.10 | Poço de inspeção em cimento agregado, dimensões Ø300x300mm, com tampa de ferro. | pç | CMS | F | 70 | 70 | 20 | 0 | 3 | 0 | 3 | 2.25 | 2.25 | 1.5 | 0 | 0 | 1.5 | 1.5 | 0 | 15

## BDI
BENEFÍCIOS E DESPESAS INDIRETAS - BDI
TÍTULO: | Obras civis e Montagens eletromecâncias para Reestruturação da Estação Ferroviária Pedro Nolasco | DATA:
DISCRIMINAÇÃO CUSTOS |  | % | R$
1 | CUSTO DIRETO | 0% | 0
1.1 | Instalações Provisória de Canteiro
1.2 | Obras Civis e Eletromecânicas
1.3 | Administração Local
1.4 | Mobilização e Desmobilização de Pessoal
1.5 | Mobilização e Desmobilização de Equipamento
2 | OUTROS CUSTOS | 0% | 0
2.1 | Inflação
2.2 | Visita periódica à família
2.3 | Despesas com QUADREM
2.4 | Administração central
2.5 | Despesas Financeiras
2.6 | Seguros
DISCRIMINAÇÃO IMPOSTOS |  | % | R$
1 | IMPOSTOS + MARGEM BRUTA | 0% | 0
1.1 | BONIFICAÇÃO/LUCRO | 0% | 0
1.1.1 | Lucro |  | 0
1.2 | IMPOSTOS E TAXAS | 0% | 0
1.2.1 | IRPJ |  | 0
1.2.2 | CSLL |  | 0
1.2.3 | COFINS |  | 0
1.2.4 | PIS |  | 0
1.2.5 | ISS |  | 0
FECHAMENTO
TOTAL BDI (%) |  | 0% | 0
PREÇO DE VENDA - |  | 0

## ADM Local
CUSTO DE ADMINISTRAÇÃO LOCAL
MARCOS CONTRATUAIS |  | 1 | 2 | 3 | 4 | 5 | 6 | 7 | 8 | 9 | 10 | 11 | 12 | 13 | 14 | 15 | 16 | 17 | 18 | 19 | 20 | 21 | 22 | 23 | 24
MOBILIZAÇÃO | 0 | 0 | 0 | 0 | 0 | 0 | 0 | 0 | 0 | 0 | 0 | 0 | 0 | 0 | 0 | 0 | 0 | 0 | 0 | 0 |  |  |  | 0 | 0
OBRA | 44 | 30 | 14 | 0 | 0 | 0 | 0 | 0 | 0 | 0 | 0 | 0 | 0 | 0 | 0 | 0 | 0 | 0 | 0 | 0 | 0 | 0 | 0 | 0 | 0
DESMOBILIZAÇÃO | 0 | 0 | 0 | 0 | 0 | 0 | 0 | 0 | 0 | 0 | 0 | 0 | 0 | 0 | 0 | 0 | 0 | 0 | 0 | 0 |  |  |  | 0 | 0
AS BUILT | 0 | 0 | 0 | 0 | 0 | 0 | 0 | 0 | 0 | 0 | 0 | 0 | 0 | 0 | 0 | 0 | 0 | 0 | 0 | 0 |  |  |  | 0 | 0
MÃO DE OBRA INDIRETA |  | 0 | 0 | 0 | 0 | 0 | 0 | 0 | 0 | 0 | 0 | 0 | 0 | 0 | 0 | 0 | 0 | 0 | 0 | 0 | 0 | 0 | 0 | 0 | 0 | UNIDADE | QUANT. TOTAL X MÊS | SALÁRIO | LEIS SOCIAIS | BENEFÍCIOS | [5 empty] | TOTAL UNITÁRIO | VALOR TOTAL
[30 empty] | Alimentação | Alojamento | EPI / Uniforme | Assistência Médica | Exames Periódicos | TOTAL (R$)
ENGENHEIROS
GERENTE DE PROJETO | [25 empty] | un x mês | 0 | [7 empty] | 0 | 0 | 0
ENGENHEIRO SEGURANÇA TRABALHO | [25 empty] | un x mês | 0 | [7 empty] | 0 | 0 | 0
ENGENHEIRO MONTAGEM | [25 empty] | un x mês | 0 | [7 empty] | 0 | 0 | 0
ENGENHEIRO CIVIL/ANALISTA DE PLANEJAMENTO | [25 empty] | un x mês | 0 | [7 empty] | 0 | 0 | 0
TÉCNICOS | [26 empty] | 0
TÉCNICO DE CONTROLE DE QUALIDADE | [25 empty] | un x mês | 0 | [7 empty] | 0 | 0 | 0
TÉCNICO SEGURANÇA DO TRABALHO | [25 empty] | un x mês | 0 | [7 empty] | 0 | 0 | 0
TÉCNICO MEIO AMBIENTE | [25 empty] | un x mês | 0 | [7 empty] | 0 | 0 | 0
TÉCNICO DE MEDIÇÃO E CONTROLE DE CUSTO | [25 empty] | un x mês | 0 | [7 empty] | 0 | 0 | 0
TÉCNICO PLANEJAMENTO | [25 empty] | un x mês | 0 | [7 empty] | 0 | 0 | 0
SEGUR./MED.TRABALHO | [26 empty] | 0
MEDICO | [25 empty] | un x mês | 0 | [7 empty] | 0 | 0 | 0
TECNICO ENFERMAGEM | [25 empty] | un x mês | 0 | [7 empty] | 0 | 0 | 0
APOIO DE CAMPO | [26 empty] | 0
INSPETOR DE SOLDA/LP | [25 empty] | un x mês | 0 | [7 empty] | 0 | 0 | 0
TOPÓGRAFO | [25 empty] | un x mês | 0 | [7 empty] | 0 | 0 | 0
NIVELADOR | [25 empty] | un x mês | 0 | [7 empty] | 0 | 0 | 0
AUXILIAR DE TOPOGRAFIA | [25 empty] | un x mês | 0 | [7 empty] | 0 | 0 | 0
AUXILIAR TECNICO | [25 empty] | un x mês | 0 | [7 empty] | 0 | 0 | 0
COMPRADOR | [25 empty] | un x mês | 0 | [7 empty] | 0 | 0 | 0
ELETRICISTA DE MANUTENÇÃO | [25 empty] | un x mês | 0 | [7 empty] | 0 | 0 | 0
DESENHISTA | [25 empty] | un x mês | 0 | [7 empty] | 0 | 0 | 0
AUXILIAR TÉCNICO | [25 empty] | un x mês | 0 | [7 empty] | 0 | 0 | 0
AUXILIAR DE LUBRIFICADOR | [25 empty] | un x mês | 0 | [7 empty] | 0 | 0 | 0
GREIDISTA | [25 empty] | un x mês | 0 | [7 empty] | 0 | 0 | 0
OPERADORES DE APOIO | [25 empty] | un x mês | 0 | [7 empty] | 0 | 0 | 0
RIGGER | [25 empty] | un x mês | 0 | [7 empty] | 0 | 0 | 0
PESSOAL ADMINISTRATIVO | [26 empty] | 0
ASSISTENTE RH | [25 empty] | un x mês | 0 | [7 empty] | 0 | 0 | 0
AUXILIAR SERVIÇOS GERAIS | [25 empty] | un x mês | 0 | [7 empty] | 0 | 0 | 0
ALMOXARIFE | [25 empty] | un x mês | 0 | [7 empty] | 0 | 0 | 0
AUXILIAR DE MATERIAIS | [25 empty] | un x mês | 0 | [7 empty] | 0 | 0 | 0
APROPRIADOR/APONTADOR | [25 empty] | un x mês | 0 | [7 empty] | 0 | 0 | 0
PORTEIRO | [25 empty] | un x mês | 0 | [7 empty] | 0 | 0 | 0
ZELADOR | [25 empty] | un x mês | 0 | [7 empty] | 0 | 0 | 0
VIGIA | [25 empty] | un x mês | 0 | [7 empty] | 0 | 0 | 0
LIMPEZA/MANUTENÇÃO | [26 empty] | 0
SERVENTE (AUXILIAR DE SERVIÇOS GERAIS) | [25 empty] | un x mês | 0 | [7 empty] | 0 | 0 | 0
SERVENTE DE SINALIZAÇÃO (INCLUSIVE PARE E SIGA) | [25 empty] | un x mês | 0 | [7 empty] | 0 | 0 | 0
ENCARREGADOS | [26 empty] | 0
SUPERVISOR DE MATERIAIS | [25 empty] | un x mês | 0 | [7 empty] | 0 | 0 | 0
SUPERVISOR DE ELÉTRICA | [25 empty] | un x mês | 0 | [7 empty] | 0 | 0 | 0
SUPERVISOR DE MONTAGEM | [25 empty] | un x mês | 0 | [7 empty] | 0 | 0 | 0
FEITORES | [25 empty] | un x mês | 0 | [7 empty] | 0 | 0 | 0
MOTORISTAS | [26 empty] | 0
MOTORISTA VEÍCULOS PESADOS (BASCULANTE / PIPA) | [25 empty] | un x mês | 0 | [7 empty] | 0 | 0 | 0
MOTORISTA VEÍCULOS LEVES/COMBOIO | [25 empty] | un x mês | 0 | [7 empty] | 0 | 0 | 0
MOTORISTA VEÍCULOS PESADOS (MUNCK ) | [25 empty] | un x mês | 0 | [7 empty] | 0 | 0 | 0
MOTORISTA VEÍCULOS PESADOS (CARRETA) | [25 empty] | un x mês | 0 | [7 empty] | 0 | 0 | 0
MOTORISTA VEÍCULOS PESADOS (ESCAVADEIRA) | [25 empty] | un x mês | 0 | [7 empty] | 0 | 0 | 0
MOTORISTA VEÍCULOS PESADOS (RETRO ESCAVADEIRA) | [25 empty] | un x mês | 0 | [7 empty] | 0 | 0 | 0
0
DEMAIS MOI | [26 empty] | 0
OPERADOR DE MANIPULADOR | [25 empty] | un x mês | 0 | [7 empty] | 0 | 0 | 0
APRENDIZ (DECRETO 5598 DE 01/12/2005) | [25 empty] | un x mês | 0 | [7 empty] | 0 | 0 | 0
TOTAL MENSAL DE MÃO DE OBRA |  | 0 | 0 | 0 | 0 | 0 | 0 | 0 | 0 | 0 | 0 | 0 | 0 | 0 | 0 | 0 | 0 | 0 | 0 | 0 | 0 | 0 | 0 | 0 | 0 | 0 | SUBTOTAL | [9 empty] | 0
[27 empty] | BDI | [8 empty] | 0% | 0
[27 empty] | TOTAL | [9 empty] | 0
MATERIAIS E EQUIPAMENTOS INDIRETOS | [25 empty] | UNIDADE | QUANTIDADE TOTAL X MÊS | CUSTO MENSAL (R$) | [7 empty] | TOTAL UNITÁRIO | VALOR TOTAL
[28 empty] | Materiais e Equipamentos (Inclusive consumo de Combustível) | Manutenção / Reposição (Break Light, Giroflex, Bandeirola, Etc.)
EQUIPAMENTOS DE APOIO
AUTOMÓVEL LEVE - (GOL, KA, PALIO) | [25 empty] | un x mês | 0 | [8 empty] | 0 | 0
ONIBUS (30 PASSAGEIROS) | [25 empty] | un x mês | 0 | [8 empty] | 0 | 0
DOBLO | [25 empty] | un x mês | 0 | [8 empty] | 0 | 0
CARRETA PRANCHA BAIXA 25T | [25 empty] | un x mês | 0 | [8 empty] | 0 | 0
GUINDASTE TELESCOPICO 50T | [25 empty] | un x mês | 0 | [8 empty] | 0 | 0
GUINDASTE TELESCOPICO 100T | [25 empty] | un x mês | 0 | [8 empty] | 0 | 0
GUINDASTE TELESCOPICO 300T | [25 empty] | un x mês | 0 | [8 empty] | 0 | 0
MANIPULADOR TELESCÓPICO 4,5 TON | [25 empty] | un x mês | 0 | [8 empty] | 0 | 0
CAMINHÃO BASCULANTE - 15M3 | [25 empty] | un x mês | 0 | [8 empty] | 0 | 0
CAMINHÃO MUNCK 23TM | [25 empty] | un x mês | 0 | [8 empty] | 0 | 0
CAMINHÃO PIPA 15000 L | [25 empty] | un x mês | 0 | [8 empty] | 0 | 0
CAMINHÃO LIMPA FOSSA | [25 empty] | un x mês | 0 | [8 empty] | 0 | 0
RETRO-ESCAVADEIRA - CASE 580H | [25 empty] | un x mês | 0 | [8 empty] | 0 | 0
OUTROS
ESCAVADEIRA HIDRAULICA | [25 empty] | vb x mês | 0 | [8 empty] | 0 | 0
PLATAFORMA ELEVATÓRIA 32M - DIESEL | [25 empty] | vb x mês | 0 | [8 empty] | 0 | 0
PLATAFORMA ELEVATÓRIA 9M - ELÉTRICA | [25 empty] | vb x mês | 0 | [8 empty] | 0 | 0
PICK-UP (STRADA, SAVEIRO) | [25 empty] | vb x mês | 0 | [8 empty] | 0 | 0
PICK-UP - COMBOIO - 400L | [25 empty] | vb x mês | 0 | [8 empty] | 0 | 0
TOTAL MENSAL DE MATERIAIS E EQUIPAMENTOS |  | 0 | 0 | 0 | 0 | 0 | 0 | 0 | 0 | 0 | 0 | 0 | 0 | 0 | 0 | 0 | 0 | 0 | 0 | 0 | 0 | 0 | 0 | 0 | 0 | 0 | SUBTOTAL | [9 empty] | 0
[27 empty] | BDI | [9 empty] | 0
[27 empty] | TOTAL | [9 empty] | 0
TOTAIS | [26 empty] | SUBTOTAL GERAL | [9 empty] | 0
[27 empty] | BDI | [9 empty] | 0
[27 empty] | TOTAL GERAL | [9 empty] | 0

## Mob Desmob Pessoal
CUSTO DE MOBILIZAÇÃO / DESMOBILIZAÇÃO DE MÃO DE OBRA (MOD / MOI)
MÃO DE OBRA |  | RAC'S | [10 empty] | CUSTO DE MOBILIZAÇÃO | [6 empty] | CUSTO DE DESMOBILIZAÇÃO
[13 empty] | CUSTO UNITÁRIO DE TREINAMENTO | CUSTO UNITÁRIOS DE EXAMES | CUSTO UNITÁRIO DE HORAS PARADAS (30 DIAS) |  | CUSTO UNITÁRIO SEGURANÇA E MEIO AMBIENTE (PCMAT, ETC.) | TOTAL UNITÁRIO | TOTAL POR FUNÇÃO | CUSTO UNITÁRIO EXAMES DEMISSIONAIS | TOTAL POR FUNÇÃO
MÃO DE OBRA INDIRETA | QUANTIDADE TOTAL (Pico) | 1 | 2 | 3 | 4 | 5 | 6 | 7 | 8 | 9 | 10 | 11 |  |  | SALÁRIO MENSAL SEM ENCARGOS | ENCARGOS SOCIAIS
ENGENHEIROS
ENGENHEIRO GESTOR | [17 empty] | 0 | 0 |  | 0
ENGENHEIRO PRODUCAO | [17 empty] | 0 | 0 |  | 0
ENG PLANEJAMENTO / MEDICAO | [17 empty] | 0 | 0 |  | 0
ENGENHEIRO SEGURANCA | [17 empty] | 0 | 0 |  | 0
TÉCNICOS
TECNICO PRODUCAO | [17 empty] | 0 | 0 |  | 0
TECNICO PLANEJAMENTO | [17 empty] | 0 | 0 |  | 0
TECNICO MEDICAO | [17 empty] | 0 | 0 |  | 0
TECNICO SEGURANCA / QUALIDADE | [17 empty] | 0 | 0 |  | 0
TECNICO MEIO AMBIENTE | [17 empty] | 0 | 0 |  | 0
SEGUR./MED.TRABALHO
MEDICO | [17 empty] | 0 | 0 |  | 0
TECNICO ENFERMAGEM | [17 empty] | 0 | 0 |  | 0
APOIO DE CAMPO
ELETRICISTA | [17 empty] | 0 | 0 |  | 0
AUXILIAR ELETRICISTA | [17 empty] | 0 | 0 |  | 0
MECANICO | [17 empty] | 0 | 0 |  | 0
AUXILIAR MECANICO | [17 empty] | 0 | 0 |  | 0
TOPOGRAFO | [17 empty] | 0 | 0 |  | 0
AUXILIAR TOPOGRAFIA | [17 empty] | 0 | 0 |  | 0
LABORATÓRISTA | [17 empty] | 0 | 0 |  | 0
AUXILIAR DE LABORATÓRIO | [17 empty] | 0 | 0 |  | 0
LUBRIFICADOR | [17 empty] | 0 | 0 |  | 0
AUXILIAR DE LUBRIFICADOR | [17 empty] | 0 | 0 |  | 0
GREIDISTA | [17 empty] | 0 | 0 |  | 0
OPERADORES | [17 empty] | 0 | 0 |  | 0
RIGGER | [17 empty] | 0 | 0 |  | 0
PESSOAL ADMINISTRATIVO
COORDENADOR ADMINISTRATIVO | [17 empty] | 0 | 0 |  | 0
ASSISTENTE ADMINISTRATIVO | [17 empty] | 0 | 0 |  | 0
ALMOXARIFE/FERRAMENTEIRO | [17 empty] | 0 | 0 |  | 0
AUXILIAR DE ALMOXARIFE | [17 empty] | 0 | 0 |  | 0
APROPRIADOR/APONTADOR | [17 empty] | 0 | 0 |  | 0
PORTEIRO | [17 empty] | 0 | 0 |  | 0
ZELADOR | [17 empty] | 0 | 0 |  | 0
VIGIA | [17 empty] | 0 | 0 |  | 0
LIMPEZA/MANUTENÇÃO
SERVENTE (AUXILIAR DE SERVIÇOS GERAIS) | [17 empty] | 0 | 0 |  | 0
SERVENTE DE SINALIZAÇÃO (INCLUSIVE PARE E SIGA) | [17 empty] | 0 | 0 |  | 0
ENCARREGADOS
ENCARREGADO DE CIVIL | [17 empty] | 0 | 0 |  | 0
ENCARREGADO DE MECÂNICA | [17 empty] | 0 | 0 |  | 0
ENCARREGADO DE ELÉTRICA | [17 empty] | 0 | 0 |  | 0
FEITORES | [17 empty] | 0 | 0 |  | 0
MOTORISTAS
MOTORISTA DE APOIO | [17 empty] | 0 | 0 |  | 0
DEMAIS MOI
OUTROS 1 | [17 empty] | 0 | 0 |  | 0
OUTROS 2 | [17 empty] | 0 | 0 |  | 0
| SUBTOTAL | [17 empty] | 0 |  | 0
| BDI | [16 empty] | 0% | 0 |  | 0
| TOTAL | [17 empty] | 0 |  | 0
MÃO DE OBRA DIRETA
SERVENTE | [17 empty] | 0 | 0 |  | 0
AJUDANTE INDUSTRIAL | [17 empty] | 0 | 0 |  | 0
MEIO OFICIAL | [17 empty] | 0 | 0 |  | 0
MOTORISTA CNH D | [17 empty] | 0 | 0 |  | 0
ARMADOR | [17 empty] | 0 | 0 |  | 0
CARPINTEIRO | [17 empty] | 0 | 0 |  | 0
JARDINEIRO | [17 empty] | 0 | 0 |  | 0
MARTELETEIRO | [17 empty] | 0 | 0 |  | 0
OFICIAL | [17 empty] | 0 | 0 |  | 0
PEDREIRO | [17 empty] | 0 | 0 |  | 0
PINTOR | [17 empty] | 0 | 0 |  | 0
PINTOR INDUSTRIAL | [17 empty] | 0 | 0 |  | 0
VIDRACEIRO | [17 empty] | 0 | 0 |  | 0
BOMBEIRO | [17 empty] | 0 | 0 |  | 0
ENCANADOR INDUSTRIAL | [17 empty] | 0 | 0 |  | 0
FUNILEIRO | [17 empty] | 0 | 0 |  | 0
INSTRUMENTISTA | [17 empty] | 0 | 0 |  | 0
MECANICO INDUSTRIAL | [17 empty] | 0 | 0 |  | 0
MONTADOR INDUSTRIAL | [17 empty] | 0 | 0 |  | 0
SERRALHEIRO | [17 empty] | 0 | 0 |  | 0
BLASTER | [17 empty] | 0 | 0 |  | 0
CALDEIREIRO | [17 empty] | 0 | 0 |  | 0
ELETRICISTA | [17 empty] | 0 | 0 |  | 0
MAÇARIQUEIRO | [17 empty] | 0 | 0 |  | 0
SOLDADOR | [17 empty] | 0 | 0 |  | 0
OPERADOR DE EQUIPAMENTO LEVE | [17 empty] | 0 | 0 |  | 0
OPERADOR DE EQUIPAMENTO PESADO | [17 empty] | 0 | 0 |  | 0
OFICIAL DE MOTOSERRA | [17 empty] | 0 | 0 |  | 0
OPERADOR DE USINA DE ASFALTO | [17 empty] | 0 | 0 |  | 0
OUTROS 1 | [17 empty] | 0 | 0 |  | 0
OUTROS 2 | [17 empty] | 0 | 0 |  | 0
OUTROS 3 | [17 empty] | 0 | 0 |  | 0
| SUBTOTAL | [17 empty] | 0 |  | 0
| BDI | [16 empty] | 0% | 0 |  | 0
| TOTAL | [17 empty] | 0 |  | 0

## Mob Desmob Equip
CUSTO DE MOBILIZAÇÃO / DESMOBILIZAÇÃO DE MÁQUINAS E EQUIPAMENTOS PESADOS
EQUIPAMENTOS | QUANTIDADE TOTAL (Pico) | CUSTO UNITÁRIO DE MOBILIZAÇÃO |  |  |  | CUSTO UNITÁRIO DE DESMOBILIZAÇÃO |  |  |  | CUSTO TOTAL MOB / DESMOB
|  | EQUIPAMENTO TRANPORTADOR (PRANCHA E COMBUSTÍVEL) | SEGURO PARA TRANSPORTE | OUTROS | TOTAL | EQUIPAMENTO TRANPORTADOR (PRANCHA E COMBUSTÍVEL) | SEGURO PARA TRANSPORTE | OUTROS | TOTAL | TOTAL UNITÁRIO | CUSTO TOTAL
EQUIPAMENTOS DE TERRAPLENAGEM
ESCAVADEIRA HIDRAULICA |  |  |  |  | 0 |  |  |  | 0 | 0 | 0
ESCAVADEIRA HIDRAULICA COM ROMPEDOR |  |  |  |  | 0 |  |  |  | 0 | 0 | 0
RETRO-ESCAVADEIRA |  |  |  |  | 0 |  |  |  | 0 | 0 | 0
PÁ CARREGADEIRA SOBRE PNEUS |  |  |  |  | 0 |  |  |  | 0 | 0 | 0
TRATOR DE ESTEIRA |  |  |  |  | 0 |  |  |  | 0 | 0 | 0
TRATOR AGRICOLA COM GRADE |  |  |  |  | 0 |  |  |  | 0 | 0 | 0
MOTONIVELADORA |  |  |  |  | 0 |  |  |  | 0 | 0 | 0
ROLO COMPACTADOR LISO VIBRATORIO |  |  |  |  | 0 |  |  |  | 0 | 0 | 0
ROLO COMPACTADOR TIPO PE DE CARNEIRO |  |  |  |  | 0 |  |  |  | 0 | 0 | 0
EQUIPAMENTOS DE APOIO A OBRA
PLATAFORMAS SUSPENSAS |  |  |  |  | 0 |  |  |  | 0 | 0 | 0
PLATAFORMAS ELEVATORIAS |  |  |  |  | 0 |  |  |  | 0 | 0 | 0
GERADOR DE ENERGIA |  |  |  |  | 0 |  |  |  | 0 | 0 | 0
GUINDASTE HIDRAULICO ATE 15 T |  |  |  |  | 0 |  |  |  | 0 | 0 | 0
GUINDASTE HIDRAULICO ATE 30 T |  |  |  |  | 0 |  |  |  | 0 | 0 | 0
GUINDASTE HIDRAULICO ATE 60 T |  |  |  |  | 0 |  |  |  | 0 | 0 | 0
GUINDASTE HIDRAULICO ATE 100 T |  |  |  |  | 0 |  |  |  | 0 | 0 | 0
PERFURATRIZ SOBRE ESTEIRAS |  |  |  |  | 0 |  |  |  | 0 | 0 | 0
DEMAIS MÁQUINAS E EQUIPAMENTOS
OUTROS 1 |  |  |  |  | 0 |  |  |  | 0 | 0 | 0
OUTROS 2 |  |  |  |  | 0 |  |  |  | 0 | 0 | 0
| SUBTOTAL |  |  |  | 0 |  |  |  | 0 |  | 0
| BDI |  |  |  | 0 |  |  |  | 0 |  | 0
| TOTAL |  |  |  | 0 |  |  |  | 0 |  | 0

## Praticabilidade-improdutividade
Estudo de Praticabilidade / Improdutividade | [9 empty] | DIRETORIA EXECUTIVA DE IMPLANTAÇÃO DE INVESTIMENTOS CORRENTES E INTEGRIDADE ESTRUTURAL
EMPREENDIMENTO:
OBJETO - Localidade | [13 empty] | Exemplo
Obs: Preencher nos campos em Verde
| Período | 2023-01-01 | 2023-02-01 | 2023-03-01 | 2023-04-01 | 2023-05-01 | 2023-06-01 | 2023-07-01 | 2023-08-01 | 2023-09-01 | 2023-10-01 | 2023-11-01 | 2023-12-01
| Itens avaliados | Mês 01 | Mês 02 | Mês 03 | Mês 04 | Mês 05 | Mês 06 | Mês 07 | Mês 08 | Mês 09 | Mês 10 | Mês 11 | Mês 12
| Total de Dias mês | 31 | 28 | 31 | 30 | 31 | 30 | 31 | 31 | 30 | 31 | 30 | 31
| Sábados | 5 | 4 | 4 | 5 | 4 | 4 | 5 | 4 | 4 | 5 | 4 | 5
| Domingos | 5 | 4 | 4 | 4 | 5 | 4 | 5 | 4 | 4 | 5 | 4 | 4
| Feriados (Segunda a Sexta-Feira) | 0 | 0 | 0 | 3 | 0 | 0 | 0 | 0 | 2 | 1 | 2 | 0
Dia do Pagamento (Segunda a Sexta-Feira)
Outros 1
Outros 2
Outros 3
| Horas disponíveis para trabalho/dia | 8.8095 | 8.8 | 8.8261 | 8.7778 | 8.8182 | 8.8182 | 8.7619 | 8.8261 | 8.75 | 8.8 | 8.8 | 8.7727
| Total de Dias Trabalhados Mês (Úteis) | 21 | 20 | 23 | 18 | 22 | 22 | 21 | 23 | 20 | 20 | 20 | 22
| Chuvas, Ventos Fortes e Outras Intempéries. Fonte de dados utilizada: | 2023-01-01: Dias de chuvas
|  | 8 | 3 | 9 | 7 | 7 | 2 | 2 | 2 | 1 | 3 | 4 | 8
| Percentual de retomada de atividade em dias chuvosos: | 50% | 85% | 85% | 85% | 85% | 85% | 85% | 85% | 85% | 50% | 50% | 50%
| Total de dias impactados por chuva | 4 | 0.45 | 1.35 | 1.05 | 1.05 | 0.3 | 0.3 | 0.3 | 0.15 | 1.5 | 2 | 4
| % Perda Devido ao Turn Over (Rotatividade) [%dia] | 0.05% | 0.05% | 0.05% | 0.05% | 0.05% | 0.05% | 0.05% | 0.05% | 0.05% | 0.05% | 0.05% | 0.05%
% Perda Devido ao Absenteísmo [%dia] | bar: 2023-01-01 to 2023-12-01
% Perda Devido a Baixa de Campo (Folga de Campo) [%dia] | bar: 2023-01-01 to 2023-12-01
| % Gastos em TOXICOLÓGICO Mês [%dia] | 0.381% | 0.381% | 0.381% | 0.381% | 0.381% | 0.381% | 0.381% | 0.381% | 0.381% | 0.381% | 0.381% | 0.381%
| % Gastos no DDS Mês [%dia] | 0.125% | 0.125% | 0.125% | 0.125% | 0.125% | 0.125% | 0.125% | 0.125% | 0.125% | 0.125% | 0.125% | 0.125%
| % Perda Devido ao DESLOCAMENTOS [%dia] | 0.0625% | 0.0625% | 0.0625% | 0.0625% | 0.0625% | 0.0625% | 0.0625% | 0.0625% | 0.0625% | 0.0625% | 0.0625% | 0.0625%
| % Perda calculada | 1.618% | 1.618% | 1.618% | 1.618% | 1.618% | 1.618% | 1.618% | 1.618% | 1.618% | 1.618% | 1.618% | 1.618%
| Horas Praticáveis por dia [h] | 8.6669 | 8.6576 | 8.6832 | 8.6357 | 8.6755 | 8.6755 | 8.6201 | 8.6832 | 8.6084 | 8.6576 | 8.6576 | 8.6307
| Horas Praticáveis no mês [h] | 147.3381 | 169.2556 | 187.9922 | 146.3753 | 181.751 | 188.2576 | 178.436 | 197.1096 | 170.8765 | 160.1652 | 155.8364 | 155.3534
| Dias Praticáveis [dia] | 17 | 19.55 | 21.65 | 16.95 | 20.95 | 21.7 | 20.7 | 22.7 | 19.85 | 18.5 | 18 | 18
| Horas médias trabalháveis [h] | 2023-01-01: 169.8956

## Exemplo CPU
<LOGO> | OBJETO - Localidade
PLANILHA DE COMPOSIÇÃO DO PREÇO UNITÁRIO
3.1.1.1 | Fornecimento e Montagem de Tubulação de Aço Carbono, S/C, SCH. 80, C /Extr.Rosca NPT, inclusive conexões, até diametro nominal 2” |  |  |  | EXEMPLO
A - CUSTOS INDIRETOS | UN. | QUANT. | CUSTO (R$)UNITÁRIO | CUSTO (R$)
0
|  |  | SUBTOTAL | 0
B - MÃO-DE-OBRA DIRETA | UN. | QUANT. | SALÁRIO HORA (R$) | CUSTO (R$)
ENCARREGADO DE ELÉTRICA | Hora | 0 |  | 0
TÉCNICO DE ELÉTRICA | Hora | 0 |  | 0
ELETRICISTA FORÇA E CONTROLE | Hora | 0 |  | 0
ELETRICISTA MONTADOR | Hora | 0 |  | 0
SOLDADOR | Hora | 0 |  | 0
AJUDANTE DE ELÉTRICA | Hora |  |  | 0
ENCARREGADO DE MECÂNICA | Hora |  |  | 0
MECÂNICO MONTADOR | Hora |  |  | 0
CALDEIREIRO/ENCANADOR | Hora |  |  | 0
SOLDADOR QUALIFICADO | Hora |  |  | 0
AJUDANTE DE MECÂNICA | Hora |  |  | 0
PINTOR | Hora |  |  | 0
ENCARREGADO DE ANDAIME | Hora |  |  | 0
MONTADOR DE ANDAIME | Hora |  |  | 0
ELETRICISTA DE MANUTENÇÃO | Hora |  |  | 0
|  |  | SUBTOTAL | 0
C - MATERIAL | UN. | QUANT. | CUSTO (R$)UNITÁRIO | CUSTO (R$)
0
|  |  | SUBTOTAL | 0
Custo Total (A+B+C) |  |  |  | 0
BDI
PREÇO UNITÁRIO TOTAL |  |  |  | 0